## 1. 총 공사비
총 공사비
■ 사 업 명 :
■ 시설규모 :
(단위: 백만원)
구 분 |  |  | 금 액 | 비 고
공사비 |  | 토 목 | 323.6486
|  | 건 축 | 561
|  | 기 계 | 308.9193
|  | 배관 | 12.8147
|  | 전기·계측제어 | 102.2299
|  | 계 | 1308.6125 | 총공사비 기준
연 간 유 지 관 리 비 | 운 영 비 | 전력비 | 32.7241
|  | 약품비 | 15.3848
|  | 용수비 | 0
|  | 슬러지 처리비 | 163.2412
|  | 경상수선비 | 3.0045
|  | 에너지 소모비 | 0
|  | 기타 | 0
| 유지관리비 합계 |  | 214.3546 | 연간 소요비용

## 2-1. 토목내역서
토목 내역서
구분 |  |  | 단위 | 수량 | 단가(원) | 금액(원) | 비고
토공 | 표토제거 | T=20cm | ㎡ | 16.048 | 502 | 8056.096 | 답구간
| 터파기 | 5m 이하 | ㎥ | 48.144 | 4684 | 225506.496 | 혼합토사/육상/특수조건
|  | 5m 초과 | ㎥ | 48.144 | 6792 | 326994.048 | 혼합토사/용수/특수조건
| 되메우기 | 토사 | ㎥ | 69.2881 | 6736 | 466724.6416 | 대형장비
| 잔토처리 | 토사 | ㎥ | 27 | 12060 | 325620 | 운반거리 10km 기준
구조물공 | 콘크리트타설 | 무근(기초) | ㎥ | 81 | 18695 | 1514295 | TYPE-1,현장조건-3,슬럼프 8~12
| 콘크리트타설 | 철근(벽체) | ㎥ | 81 | 30105 | 2438505 | TYPE-2,현장조건-3,슬럼프 8~12
| 콘크리트타설 | 철근(슬라브) | ㎥ | 81 | 30105 | 2438505 | TYPE-2,현장조건-3,슬럼프 8~12
| 합판거푸집 | 기초 | ㎡ | 27 | 45596 | 1231092 | 간단, 0∼7m
| 합판거푸집 | 슬라브 | ㎡ | 27 | 52082 | 1406214 | 보통, 0∼7m
| 유로폼 | 벽체 | ㎡ | 27 | 51212 | 1382724 | 복잡, 0∼7m
| 시스템 비계 | - | ㎡ | 27 | 15182 | 409914 | 10m 이하
| 시스템 동바리 | - | 공/㎥ | 81 | 20751 | 1680831 | 5m초과~10m이하
| 철근가공 및 조립 | 보통 | ton | 89.1 | 908152 | 80916343.2 | 콘크리트타설(철근)의 20%
| 방수 | 내부방수 | ㎡ | 54 | 49009 | 2646486 | 모체침수성
|  | 외부방수 | ㎡ | 27 | 43854 | 1184058 | 아스팔트
가시설 및 부대비용 | 가시설공 | - | m | 16.024 | 5000000 | 80120000 | Sheet Pile
| 부대비용 | - | 식 | - | - | 35744373.6963 | (토공+구조물공+가시설공사비)×20%
자재비 | 레미콘(25-30-15) | 철근 | ㎥ | 162 | 114300 | 18516600
| 레미콘(25-18-15) | 무근 | ㎥ | 81 | 96330 | 7802730
| 철근 | D13, D16~D25 | ton | 89.1 | 930000 | 82863000
합계 | [5 empty] | 323648572.1779

## 3-1. 건축내역서
건축공사비
공 종 | 단위 | 단가(원) | 건축공사비(원) |  | 비고
건축공사비 | ㎡ | 3000000 | 561000033
건축물 면적 산출
동 명 | 연면적 |  |  |  | 비고
| W(m) | L(m) | 지수(EA) | 적용 면적(㎡)
탈수기실 | 11 | 8.5 | 1 | 93.5
운영실 | 11 | 8.5 | 1 | 93.5
0
0
0
0
0
0
0
0
0
0
0
0
0
0
0
0
0
0
0
0
0
0
0
0
0
0
0
0
0
0
0
0
0
0
0
0
0
0
0
0
0
0
0
0
0
0
0
0

## 4-1. 기계 총괄 집계표
총괄 집계표 (기계)
Item | Specification | Quantity | Unit | 합계 |  | 재료비 |  | 노무비 |  | 경비 |  | Remark
|  |  |  | Unit Price(\) | Total Price | Unit Price(\) | Total Price | Unit Price(\) | Total Price | Unit Price(\) | Total Price
■
1. 기계공사비 |  |  |  |  | 308919329.8302 |  | 303305247.2432 |  | 5614082.587 |  | 0
1.1 일반 기자재비 |  | 1 | 식 |  | 303215000 |  | 303215000 |  | 0 |  | 0
1.2 일반기자재 설치비 |  | 1 | 식 |  | 5704329.8302 |  | 90247.2432 |  | 5614082.587 |  | 0
1.3 공법 기자재비 |  | 1 | 식 |  | 0 |  | 0 |  | 0 |  | 0 | 공법

## 4-2. 기자재내역서(기계)
공종별 기자재 내역서 (기계)
Tag No. | Item | Specification | Quantity | Unit | 합계 |  | 재료비 |  | 노무비 |  | 경비 |  | Remark | 출처
[5 empty] | Unit Price(\) | Total Price | Unit Price(\) | Total Price | Unit Price(\) | Total Price | Unit Price(\) | Total Price
■ 처리수조(교반기)
M-101 | treatment tank mixer | 수중횡축 프로펠러형 (인양장치, 모니터링유니트 포함) 110.00 ㎥ | 2 | EA |  | 34000000 | 17000000 | 34000000 | 0 | 0 | 0 | 0 | 일반
M-102 | treated water transfer pump | 스프르트펌프 9.00 ㎥/min × 7.50 kW | 3 | EA |  | 50400000 | 16800000 | 50400000 | 0 | 0 | 0 | 0 | 일반
M-102 | treated water transfer pump | 스프르트펌프 9.00 ㎥/min × 7.50 kW | 3 | EA |  | 50400000 | 16800000 | 50400000 | 0 | 0 | 0 | 0 | 일반
■ 원심탈수기
M-202 | POLYMER DISSOLUTION DEVICE | 분말 연속용해 공급장치 1.00 kg/h | 1 | SET |  | 75000000 | 75000000 | 75000000 | 0 | 0 | 0 | 0 | 일반 | 물가자료25년9월호 P.1032
M-203 | POLYMER SUPPLY PUMP | 일축스크류(모노)펌프(VVVF) 0.45 ㎥/h × 0.40 kW | 3 | EA |  | 9615000 | 3205000 | 9615000 | 0 | 0 | 0 | 0 | 일반
M-204 | CONVEYOR | 무주축 스크류 컨베이어 250.00 mm | 1 | EA |  | 8800000 | 8800000 | 8800000 | 0 | 0 | 0 | 0 | 일반
M-205 | CAKE HOPPER | 유압식 케익호퍼 10.00 ㎥ | 1 | EA |  | 75000000 | 75000000 | 75000000 | 0 | 0 | 0 | 0 | 일반 | 물가자료25년5월호 P.1026

## 4-3. 설치비내역서(기계)
공종별 기자재 설치비 내역서 (기계)
Tag No. | Item | Specification | Quantity | Unit | 단위중량 (ton) | 합계 |  | 재료비 |  | 노무비 |  | 경비 |  | Remark | 출처
[6 empty] | Unit Price(\) | Total Price | Unit Price(\) | Total Price | Unit Price(\) | Total Price | Unit Price(\) | Total Price
■ 처리수조(교반기)
M-101 | treatment tank mixer | 수중횡축 프로펠러형 (인양장치, 모니터링유니트 포함) 110.00 ㎥ | 2 | EA | 0.01 |  | 98991.0877 | 0 | 0 | 4949554.3872 | 98991.0877 | 0 | 0 | 일반 | 호표1
M-102 | treated water transfer pump | 스프르트펌프 9.00 ㎥/min × 7.50 kW | 3 | EA | 0.15 |  | 1549244.3376 | 15041.2072 | 45123.6216 | 501373.572 | 1504120.716 | 0 | 0 | 일반 | 호표10
M-102 | treated water transfer pump | 스프르트펌프 9.00 ㎥/min × 7.50 kW | 3 | EA | 0.15 |  | 1549244.3376 | 15041.2072 | 45123.6216 | 501373.572 | 1504120.716 | 0 | 0 | 일반 | 호표10
■ 원심탈수기
M-202 | POLYMER DISSOLUTION DEVICE | 분말 연속용해 공급장치 1.00 kg/h | 1 | SET | 0.35 |  | 1732344.0355 | 0 | 0 | 4949554.3872 | 1732344.0355 | 0 | 0 | 일반 | 호표1
M-203 | POLYMER SUPPLY PUMP | 일축스크류(모노)펌프(VVVF) 0.45 ㎥/h × 0.40 kW | 3 | EA | 0 |  | 675514.944 | 0 | 0 | 225171.648 | 675514.944 | 0 | 0 | 일반 | 호표5
M-204 | CONVEYOR | 무주축 스크류 컨베이어 250.00 mm | 1 | EA | 0.01 |  | 49495.5439 | 0 | 0 | 4949554.3872 | 49495.5439 | 0 | 0 | 일반 | 호표1
M-205 | CAKE HOPPER | 유압식 케익호퍼 10.00 ㎥ | 1 | EA | 0.01 |  | 49495.5439 | 0 | 0 | 4949554.3872 | 49495.5439 | 0 | 0 | 일반 | 호표1

## 4-4. 일위대가목록(기계)
일위대가목록 (기계)
No. | Item | Specification | Quantity | Unit | 재료비 | 노무비 | 경비 | 비고
호표1 | 일반기기설치(20% 가산) | 0.5ton 미만 | 1 | ton | 0 | 4949554.3872 | 0
호표2 | 일반기기설치(10% 가산) | 0.5ton ~ 1ton 미만 | 1 | ton | 0 | 4537091.5216 | 0
호표3 | 일반기기설치 | 1ton ~ 5ton 미만 | 1 | ton | 0 | 4124628.656 | 0
호표4 | 일반기기설치(15% 감) | 5ton 이상 | 1 | ton | 0 | 3505934.3576 | 0
호표5 | 일반펌프설치 | 0.75kw 이하 | 1 | 대 | 0 | 225171.648 | 0
호표6 | 일반펌프설치 | 1.5kw 이하 | 1 | 대 | 0 | 249243.82 | 0
호표7 | 일반펌프설치 | 2.2kw 이하 | 1 | 대 | 8616.075 | 287202.5 | 0
호표8 | 일반펌프설치 | 3.7kw 이하 | 1 | 대 | 9894.379 | 329812.632 | 0
호표9 | 일반펌프설치 | 5.5kw 이하 | 1 | 대 | 11921.3309 | 397377.696 | 0
호표10 | 일반펌프설치 | 7.5kw 이하 | 1 | 대 | 15041.2072 | 501373.572 | 0
호표11 | 일반펌프설치 | 11kw 이하 | 1 | 대 | 18902.6018 | 630086.728 | 0
호표12 | 일반펌프설치 | 15kw 이하 | 1 | 대 | 20067.845 | 668928.168 | 0
호표13 | 일반펌프설치 | 22kw 이하 | 1 | 대 | 32420.0303 | 1080667.676 | 0
호표14 | 일반펌프설치 | 37kw 이하 | 1 | 대 | 41859.1075 | 1395303.584 | 0
호표15 | 일반펌프설치 | 55kw 이하 | 1 | 대 | 67343.7029 | 2244790.096 | 0
호표16 | 일반펌프설치 | 75kw 이하 | 1 | 대 | 82497.9708 | 2749932.36 | 0
호표17 | 집수정 배수펌프 설치 | 0.75kw 이하 | 1 | 대 | 0 | 394866.584 | 0
호표18 | 집수정 배수펌프 설치 | 1.5kw 이하 | 1 | 대 | 0 | 446508.228 | 0
호표19 | 집수정 배수펌프 설치 | 2.2kw 이하 | 1 | 대 | 14840.6004 | 494686.68 | 0
호표20 | 집수정 배수펌프 설치 | 3.7kw 이하 | 1 | 대 | 0 | 597562.512 | 0
호표21 | 집수정 배수펌프 설치 | 5.5kw 이하 | 1 | 대 | 21639.5725 | 721319.084 | 0
호표22 | 집수정 배수펌프 설치 | 7.5kw 이하 | 1 | 대 | 25761.7354 | 858724.512 | 0
호표23 | 수중펌프 설치 | 7.5kw 이하 | 1 | 대 | 0 | 2717421.6 | 0
호표24 | 수중펌프 설치 | 15.0kw 이하 | 1 | 대 | 0 | 3084193.8 | 0
호표25 | 수중펌프 설치 | 30.0kw 이하 | 1 | 대 | 0 | 3800757.8 | 0
호표26 | 밸브 설치(플랜지 타입) | 50mm 이하 | 1 | 대 | 1304.649 | 43488.3 | 0
호표27 | 밸브 설치(플랜지 타입) | 80mm 이하 | 1 | 대 | 2165.7173 | 72190.578 | 0
호표28 | 밸브 설치(플랜지 타입) | 100mm 이하 | 1 | 대 | 3131.1576 | 104371.92 | 0
호표29 | 밸브 설치(플랜지 타입) | 125mm 이하 | 1 | 대 | 3731.2961 | 124376.538 | 0
호표30 | 밸브 설치(플랜지 타입) | 150mm 이하 | 1 | 대 | 0 | 136007.626 | 0
호표31 | 밸브 설치(플랜지 타입) | 200mm 이하 | 1 | 대 | 5306.5988 | 176886.628 | 0
호표32 | 밸브 설치(플랜지 타입) | 250mm 이하 | 1 | 대 | 6784.1748 | 226139.16 | 0
호표33 | 밸브 설치(플랜지 타입) | 300mm 이하 | 1 | 대 | 8428.0325 | 280934.418 | 0
호표34 | 밸브 설치(플랜지 타입) | 350mm 이하 | 1 | 대 | 9732.6815 | 324422.718 | 0
호표35 | 밸브 설치(플랜지 타입) | 400mm 이하 | 1 | 대 | 11219.9814 | 373999.38 | 0
호표36 | 밸브 설치(플랜지 타입) | 450mm 이하 | 1 | 대 | 12524.6304 | 417487.68 | 0
호표37 | 밸브 설치(플랜지 타입) | 500mm 이하 | 1 | 대 | 14351.139 | 478371.3 | 0
호표38 | 밸브 설치(플랜지 타입) | 600mm 이하 | 1 | 대 | 16438.5774 | 547952.58 | 0
호표39 | 산기장치 | 0 | 1 | 개 | 0 | 18592.956 | 0
호표40 | 펌프 방진가대 설치 | 1.5 kW 이하 | 1 | 대 | 0 | 196922.96 | 0
호표41 | 펌프 방진가대 설치 | 5.5 kW 이하 | 1 | 대 | 0 | 242249.22 | 0
호표42 | 수문 설치 | Roller Gate | 1 | ton | 180446.8644 | 3419784.067 | 0
호표43 | Heater 및 Tank 설치 | 0.5 ton 이하 | 1 | ton | 0 | 669802.81 | 0
호표44 | Heater 및 Tank 설치 | 0.51 ~ 1.0 ton | 1 | ton | 0 | 997499.38 | 0
호표45 | Rotary soot blower |  | 1 | 대 | 0 | 1166072.47 | 0

## 4-5. 일위대가(기계)
일위대가 (기계)
No. | Item | Specification | Quantity | Unit | 총액 |  | 재료비 |  | 노무비 |  | 경비 |  | 비고
[5 empty] | Unit Price(\) | Total Price | Unit Price(\) | Total Price | Unit Price(\) | Total Price | Unit Price(\) | Total Price
호표1 | 일반기기설치(20% 가산) | 0.5ton 미만 | 1 | ton |  | 4949554.3872 |  | 0 |  | 4949554.3872 |  | 0
| 기계산업기사 | 중급숙련기술자(기계/설비) | 0.5 |  | 223521 | 111760.5 | 0 | 0 | 223521 | 111760.5 | 0 | 0
| 기계설비공 |  | 7.24 |  | 237652 | 1720600.48 | 0 | 0 | 237652 | 1720600.48 | 0 | 0
| 비계공 |  | 2.86 |  | 279433 | 799178.38 | 0 | 0 | 279433 | 799178.38 | 0 | 0
| 용접공 |  | 0.95 |  | 278326 | 264409.7 | 0 | 0 | 278326 | 264409.7 | 0 | 0
| 특별인부 |  | 3.9 |  | 221506 | 863873.4 | 0 | 0 | 221506 | 863873.4 | 0 | 0
| 검사 및 교정 | 기술관리를 제외한 본 품의 10% | 1 |  | 364806.196 | 364806.196 | 0 | 0 | 364806.196 | 364806.196 | 0 | 0
호표2 | 일반기기설치(10% 가산) | 0.5ton ~ 1ton 미만 | 1 | ton |  | 4537091.5216 |  | 0 |  | 4537091.5216 |  | 0
| 기계산업기사 | 중급숙련기술자(기계/설비) | 0.5 |  | 223521 | 111760.5 | 0 | 0 | 223521 | 111760.5 | 0 | 0
| 기계설비공 |  | 7.24 |  | 237652 | 1720600.48 | 0 | 0 | 237652 | 1720600.48 | 0 | 0
| 비계공 |  | 2.86 |  | 279433 | 799178.38 | 0 | 0 | 279433 | 799178.38 | 0 | 0
| 용접공 |  | 0.95 |  | 278326 | 264409.7 | 0 | 0 | 278326 | 264409.7 | 0 | 0
| 특별인부 |  | 3.9 |  | 221506 | 863873.4 | 0 | 0 | 221506 | 863873.4 | 0 | 0
| 검사 및 교정 | 기술관리를 제외한 본 품의 10% | 1 |  | 364806.196 | 364806.196 | 0 | 0 | 364806.196 | 364806.196 | 0 | 0
호표3 | 일반기기설치(0% 가산) | 1ton ~ 5ton 미만 | 1 | ton |  | 4124628.656 |  | 0 |  | 4124628.656 |  | 0
| 기계산업기사 | 중급숙련기술자(기계/설비) | 0.5 |  | 223521 | 111760.5 | 0 | 0 | 223521 | 111760.5 | 0 | 0
| 기계설비공 |  | 7.24 |  | 237652 | 1720600.48 | 0 | 0 | 237652 | 1720600.48 | 0 | 0
| 비계공 |  | 2.86 |  | 279433 | 799178.38 | 0 | 0 | 279433 | 799178.38 | 0 | 0
| 용접공 |  | 0.95 |  | 278326 | 264409.7 | 0 | 0 | 278326 | 264409.7 | 0 | 0
| 특별인부 |  | 3.9 |  | 221506 | 863873.4 | 0 | 0 | 221506 | 863873.4 | 0 | 0
| 검사 및 교정 | 기술관리를 제외한 본 품의 10% | 1 |  | 364806.196 | 364806.196 | 0 | 0 | 364806.196 | 364806.196 | 0 | 0
호표4 | 일반기기설치(15% 감산) | 5ton 이상 | 1 | ton |  | 3505934.3576 |  | 0 |  | 3505934.3576 |  | 0
| 기계산업기사 | 중급숙련기술자(기계/설비) | 0.5 |  | 223521 | 111760.5 | 0 | 0 | 223521 | 111760.5 | 0 | 0
| 기계설비공 |  | 7.24 |  | 237652 | 1720600.48 | 0 | 0 | 237652 | 1720600.48 | 0 | 0
| 비계공 |  | 2.86 |  | 279433 | 799178.38 | 0 | 0 | 279433 | 799178.38 | 0 | 0
| 용접공 |  | 0.95 |  | 278326 | 264409.7 | 0 | 0 | 278326 | 264409.7 | 0 | 0
| 특별인부 |  | 3.9 |  | 221506 | 863873.4 | 0 | 0 | 221506 | 863873.4 | 0 | 0
| 검사 및 교정 | 기술관리를 제외한 본 품의 10% | 1 |  | 364806.196 | 364806.196 | 0 | 0 | 364806.196 | 364806.196 | 0 | 0
호표5 | 일반펌프설치 | 0.75kw 이하 | 1 | 대 |  | 231926.7974 |  | 0 |  | 225171.648 |  | 6755.1494
| 기계설비공 |  | 0.766 |  | 237652 | 182041.432 | 0 | 0 | 237652 | 182041.432 | 0 | 0
| 보통인부 |  | 0.254 |  | 169804 | 43130.216 | 0 | 0 | 169804 | 43130.216 | 0 | 0
| 공구손료 | 인력품의 3% | 1 |  | 6755.1494 | 6755.1494 |  | 0 | 0 | 0 | 6755.1494 | 6755.1494
호표6 | 일반펌프설치 | 1.5kw 이하 | 1 | 대 |  | 256721.1346 |  | 0 |  | 249243.82 |  | 7477.3146
| 기계설비공 |  | 0.848 |  | 237652 | 201528.896 | 0 | 0 | 237652 | 201528.896 | 0 | 0
| 보통인부 |  | 0.281 |  | 169804 | 47714.924 | 0 | 0 | 169804 | 47714.924 | 0 | 0
| 공구손료 | 인력품의 3% | 1 |  | 7477.3146 | 7477.3146 |  |  | 0 | 0 | 7477.3146 | 7477.3146
호표7 | 일반펌프설치 | 2.2kw 이하 | 1 | 대 |  | 295818.575 |  | 8616.075 |  | 287202.5 |  | 0
| 기계설비공 |  | 0.977 |  | 237652 | 232186.004 | 0 | 0 | 237652 | 232186.004 | 0 | 0
| 보통인부 |  | 0.324 |  | 169804 | 55016.496 | 0 | 0 | 169804 | 55016.496 | 0 | 0
| 공구손료 | 인력품의 3% | 1 |  | 8616.075 | 8616.075 | 8616.075 | 8616.075 | 0 | 0 | 0 | 0
호표8 | 일반펌프설치 | 3.7kw 이하 | 1 | 대 |  | 339707.011 |  | 9894.379 |  | 329812.632 |  | 0
| 기계설비공 |  | 1.122 |  | 237652 | 266645.544 | 0 | 0 | 237652 | 266645.544 | 0 | 0
| 보통인부 |  | 0.372 |  | 169804 | 63167.088 | 0 | 0 | 169804 | 63167.088 | 0 | 0
| 공구손료 | 인력품의 3% | 1 |  | 9894.379 | 9894.379 | 9894.379 | 9894.379 | 0 | 0 | 0 | 0
호표9 | 일반펌프설치 | 5.5kw 이하 | 1 | 대 |  | 409299.0269 |  | 11921.3309 |  | 397377.696 |  | 0
| 기계설비공 |  | 1.352 |  | 237652 | 321305.504 | 0 | 0 | 237652 | 321305.504 | 0 | 0
| 보통인부 |  | 0.448 |  | 169804 | 76072.192 | 0 | 0 | 169804 | 76072.192 | 0 | 0
| 공구손료 | 인력품의 3% | 1 |  | 11921.3309 | 11921.3309 | 11921.3309 | 11921.3309 | 0 | 0 | 0 | 0
호표10 | 일반펌프설치 | 7.5kw 이하 | 1 | 대 |  | 516414.7792 |  | 15041.2072 |  | 501373.572 |  | 0
| 기계설비공 |  | 1.706 |  | 237652 | 405434.312 | 0 | 0 | 237652 | 405434.312 | 0 | 0
| 보통인부 |  | 0.565 |  | 169804 | 95939.26 | 0 | 0 | 169804 | 95939.26 | 0 | 0
| 공구손료 | 인력품의 3% | 1 |  | 15041.2072 | 15041.2072 | 15041.2072 | 15041.2072 | 0 | 0 | 0 | 0
호표11 | 일반펌프설치 | 11kw 이하 | 1 | 대 |  | 648989.3298 |  | 18902.6018 |  | 630086.728 |  | 0
| 기계설비공 |  | 2.144 |  | 237652 | 509525.888 | 0 | 0 | 237652 | 509525.888 | 0 | 0
| 보통인부 |  | 0.71 |  | 169804 | 120560.84 | 0 | 0 | 169804 | 120560.84 | 0 | 0
| 공구손료 | 인력품의 3% | 1 |  | 18902.6018 | 18902.6018 | 18902.6018 | 18902.6018 | 0 | 0 | 0 | 0
호표12 | 일반펌프설치 | 15kw 이하 | 1 | 대 |  | 688996.013 |  | 20067.845 |  | 668928.168 |  | 0
| 기계설비공 |  | 2.276 |  | 237652 | 540895.952 | 0 | 0 | 237652 | 540895.952 | 0 | 0
| 보통인부 |  | 0.754 |  | 169804 | 128032.216 | 0 | 0 | 169804 | 128032.216 | 0 | 0
| 공구손료 | 인력품의 3% | 1 |  | 20067.845 | 20067.845 | 20067.845 | 20067.845 | 0 | 0 | 0 | 0
호표13 | 일반펌프설치 | 22kw 이하 | 1 | 대 |  | 1113087.7063 |  | 32420.0303 |  | 1080667.676 |  | 0
| 기계설비공 |  | 3.677 |  | 237652 | 873846.404 | 0 | 0 | 237652 | 873846.404 | 0 | 0
| 보통인부 |  | 1.218 |  | 169804 | 206821.272 | 0 | 0 | 169804 | 206821.272 | 0 | 0
| 공구손료 | 인력품의 3% | 1 |  | 32420.0303 | 32420.0303 | 32420.0303 | 32420.0303 | 0 | 0 | 0 | 0
호표14 | 일반펌프설치 | 37kw 이하 | 1 | 대 |  | 1437162.6915 |  | 41859.1075 |  | 1395303.584 |  | 0
| 기계설비공 |  | 4.748 |  | 237652 | 1128371.696 | 0 | 0 | 237652 | 1128371.696 | 0 | 0
| 보통인부 |  | 1.572 |  | 169804 | 266931.888 | 0 | 0 | 169804 | 266931.888 | 0 | 0
| 공구손료 | 인력품의 3% | 1 |  | 41859.1075 | 41859.1075 | 41859.1075 | 41859.1075 | 0 | 0 | 0 | 0
호표15 | 일반펌프설치 | 55kw 이하 | 1 | 대 |  | 2312133.7989 |  | 67343.7029 |  | 2244790.096 |  | 0
| 기계설비공 |  | 7.638 |  | 237652 | 1815185.976 | 0 | 0 | 237652 | 1815185.976 | 0 | 0
| 보통인부 |  | 2.53 |  | 169804 | 429604.12 | 0 | 0 | 169804 | 429604.12 | 0 | 0
| 공구손료 | 인력품의 3% | 1 |  | 67343.7029 | 67343.7029 | 67343.7029 | 67343.7029 | 0 | 0 | 0 | 0
호표16 | 일반펌프설치 | 75kw 이하 | 1 | 대 |  | 2832430.3308 |  | 82497.9708 |  | 2749932.36 |  | 0
| 기계설비공 |  | 9.357 |  | 237652 | 2223709.764 | 0 | 0 | 237652 | 2223709.764 | 0 | 0
| 보통인부 |  | 3.099 |  | 169804 | 526222.596 | 0 | 0 | 169804 | 526222.596 | 0 | 0
| 공구손료 | 인력품의 3% | 1 |  | 82497.9708 | 82497.9708 | 82497.9708 | 82497.9708 | 0 | 0 | 0 | 0
호표17 | 집수정 배수펌프 설치 | 0.75kw 이하 | 1 | 대 |  | 404935.6819 |  | 0 |  | 394866.584 |  | 10069.0979
| 기계설비공 |  | 1.325 |  | 237652 | 314888.9 | 0 | 0 | 237652 | 314888.9 | 0 | 0
| 보통인부 |  | 0.471 |  | 169804 | 79977.684 | 0 | 0 | 169804 | 79977.684 | 0 | 0
| 공구손료 | 인력품의 3% | 1 |  | 11845.9975 | 11845.9975 |  |  | 0 | 0 | 11845.9975 | 11845.9975
호표18 | 집수정 배수펌프 설치 | 1.5kw 이하 | 1 | 대 |  | 457894.1878 |  | 0 |  | 446508.228 |  | 11385.9598
| 기계설비공 |  | 1.498 |  | 237652 | 356002.696 | 0 | 0 | 237652 | 356002.696 | 0 | 0
| 보통인부 |  | 0.533 |  | 169804 | 90505.532 | 0 | 0 | 169804 | 90505.532 | 0 | 0
| 공구손료 | 인력품의 3% | 1 |  | 13395.2468 | 13395.2468 |  | 0 | 0 | 0 | 13395.2468 | 13395.2468
호표19 | 집수정 배수펌프 설치 | 2.2kw 이하 | 1 | 대 |  | 509527.2804 |  | 14840.6004 |  | 494686.68 |  | 0
| 기계설비공 |  | 1.66 |  | 237652 | 394502.32 | 0 | 0 | 237652 | 394502.32 | 0 | 0
| 보통인부 |  | 0.59 |  | 169804 | 100184.36 | 0 | 0 | 169804 | 100184.36 | 0 | 0
| 공구손료 | 인력품의 3% | 1 |  | 14840.6004 | 14840.6004 | 14840.6004 | 14840.6004 | 0 | 0 | 0 | 0
호표20 | 집수정 배수펌프 설치 | 3.7kw 이하 | 1 | 대 |  | 612800.3561 |  | 0 |  | 597562.512 |  | 15237.8441
| 기계설비공 |  | 2.005 |  | 237652 | 476492.26 | 0 | 0 | 237652 | 476492.26 | 0 | 0
| 보통인부 |  | 0.713 |  | 169804 | 121070.252 | 0 | 0 | 169804 | 121070.252 | 0 | 0
| 공구손료 | 인력품의 3% | 1 |  | 17926.8754 | 17926.8754 |  | 0 | 0 | 0 | 17926.8754 | 17926.8754
호표21 | 집수정 배수펌프 설치 | 5.5kw 이하 | 1 | 대 |  | 742958.6565 |  | 21639.5725 |  | 721319.084 |  | 0
| 기계설비공 |  | 2.42 |  | 237652 | 575117.84 | 0 | 0 | 237652 | 575117.84 | 0 | 0
| 보통인부 |  | 0.861 |  | 169804 | 146201.244 | 0 | 0 | 169804 | 146201.244 | 0 | 0
| 공구손료 | 인력품의 3% | 1 |  | 21639.5725 | 21639.5725 | 21639.5725 | 21639.5725 | 0 | 0 | 0 | 0
호표22 | 집수정 배수펌프 설치 | 7.5kw 이하 | 1 | 대 |  | 884486.2474 |  | 25761.7354 |  | 858724.512 |  | 0
| 기계설비공 |  | 2.881 |  | 237652 | 684675.412 | 0 | 0 | 237652 | 684675.412 | 0 | 0
| 보통인부 |  | 1.025 |  | 169804 | 174049.1 | 0 | 0 | 169804 | 174049.1 | 0 | 0
| 공구손료 | 인력품의 3% | 1 |  | 25761.7354 | 25761.7354 | 25761.7354 | 25761.7354 | 0 | 0 | 0 | 0
호표23 | 수중펌프 설치 | 7.5kw 이하 | 1 | 대 |  | 2717421.6 |  | 0 |  | 2717421.6 |  | 0
| 기계설비공 |  | 6.1 |  | 237652 | 1449677.2 | 0 | 0 | 237652 | 1449677.2 | 0 | 0
| 배관공 |  | 2.4 |  | 238145 | 571548 | 0 | 0 | 238145 | 571548 | 0 | 0
| 보통인부 |  | 4.1 |  | 169804 | 696196.4 | 0 | 0 | 169804 | 696196.4 | 0 | 0
호표24 | 수중펌프 설치 | 15.0kw 이하 | 1 | 대 |  | 3084193.8 |  | 0 |  | 3084193.8 |  | 0
| 기계설비공 |  | 7.3 |  | 237652 | 1734859.6 | 0 | 0 | 237652 | 1734859.6 | 0 | 0
| 배관공 |  | 2.6 |  | 238145 | 619177 | 0 | 0 | 238145 | 619177 | 0 | 0
| 보통인부 |  | 4.3 |  | 169804 | 730157.2 | 0 | 0 | 169804 | 730157.2 | 0 | 0
호표25 | 수중펌프 설치 | 30.0kw 이하 | 1 | 대 |  | 3800757.8 |  | 0 |  | 3800757.8 |  | 0
| 기계설비공 |  | 9.7 |  | 237652 | 2305224.4 | 0 | 0 | 237652 | 2305224.4 | 0 | 0
| 배관공 |  | 3 |  | 238145 | 714435 | 0 | 0 | 238145 | 714435 | 0 | 0
| 보통인부 |  | 4.6 |  | 169804 | 781098.4 | 0 | 0 | 169804 | 781098.4 | 0 | 0
호표26 | 밸브 설치(플랜지 타입) | 50mm 이하 | 1 | 대 |  | 44792.949 |  | 1304.649 |  | 43488.3 |  | 0
| 플랜트배관공 |  | 0.1 |  | 324130 | 32413 | 0 | 0 | 324130 | 32413 | 0 | 0
| 특별인부 |  | 0.05 |  | 221506 | 11075.3 | 0 | 0 | 221506 | 11075.3 | 0 | 0
| 공구손료 | 인력품의 3% | 1 |  | 1304.649 | 1304.649 | 1304.649 | 1304.649 | 0 | 0 | 0 | 0
호표27 | 밸브 설치(플랜지 타입) | 80mm 이하 | 1 | 대 |  | 74356.2953 |  | 2165.7173 |  | 72190.578 |  | 0
| 플랜트배관공 |  | 0.166 |  | 324130 | 53805.58 | 0 | 0 | 324130 | 53805.58 | 0 | 0
| 특별인부 |  | 0.083 |  | 221506 | 18384.998 | 0 | 0 | 221506 | 18384.998 | 0 | 0
| 공구손료 | 인력품의 3% | 1 |  | 2165.7173 | 2165.7173 | 2165.7173 | 2165.7173 | 0 | 0 | 0 | 0
호표28 | 밸브 설치(플랜지 타입) | 100mm 이하 | 1 | 대 |  | 107503.0776 |  | 3131.1576 |  | 104371.92 |  | 0
| 플랜트배관공 |  | 0.24 |  | 324130 | 77791.2 | 0 | 0 | 324130 | 77791.2 | 0 | 0
| 특별인부 |  | 0.12 |  | 221506 | 26580.72 | 0 | 0 | 221506 | 26580.72 | 0 | 0
| 공구손료 | 인력품의 3% | 1 |  | 3131.1576 | 3131.1576 | 3131.1576 | 3131.1576 | 0 | 0 | 0 | 0
호표29 | 밸브 설치(플랜지 타입) | 125mm 이하 | 1 | 대 |  | 128107.8341 |  | 3731.2961 |  | 124376.538 |  | 0
| 플랜트배관공 |  | 0.286 |  | 324130 | 92701.18 | 0 | 0 | 324130 | 92701.18 | 0 | 0
| 특별인부 |  | 0.143 |  | 221506 | 31675.358 | 0 | 0 | 221506 | 31675.358 | 0 | 0
| 공구손료 | 인력품의 3% | 1 |  | 3731.2961 | 3731.2961 | 3731.2961 | 3731.2961 | 0 | 0 | 0 | 0
호표30 | 밸브 설치(플랜지 타입) | 150mm 이하 | 1 | 대 |  | 139475.8205 |  | 0 |  | 136007.626 |  | 3468.1945
| 플랜트배관공 |  | 0.313 |  | 324130 | 101452.69 | 0 | 0 | 324130 | 101452.69 | 0 | 0
| 특별인부 |  | 0.156 |  | 221506 | 34554.936 | 0 | 0 | 221506 | 34554.936 | 0 | 0
| 공구손료 | 인력품의 3% | 1 |  | 4080.2288 | 4080.2288 |  | 0 | 0 | 0 | 4080.2288 | 4080.2288
호표31 | 밸브 설치(플랜지 타입) | 200mm 이하 | 1 | 대 |  | 182193.2268 |  | 5306.5988 |  | 176886.628 |  | 0
| 플랜트배관공 |  | 0.407 |  | 324130 | 131920.91 | 0 | 0 | 324130 | 131920.91 | 0 | 0
| 특별인부 |  | 0.203 |  | 221506 | 44965.718 | 0 | 0 | 221506 | 44965.718 | 0 | 0
| 공구손료 | 인력품의 3% | 1 |  | 5306.5988 | 5306.5988 | 5306.5988 | 5306.5988 | 0 | 0 | 0 | 0
호표32 | 밸브 설치(플랜지 타입) | 250mm 이하 | 1 | 대 |  | 232923.3348 |  | 6784.1748 |  | 226139.16 |  | 0
| 플랜트배관공 |  | 0.52 |  | 324130 | 168547.6 | 0 | 0 | 324130 | 168547.6 | 0 | 0
| 특별인부 |  | 0.26 |  | 221506 | 57591.56 | 0 | 0 | 221506 | 57591.56 | 0 | 0
| 공구손료 | 인력품의 3% | 1 |  | 6784.1748 | 6784.1748 | 6784.1748 | 6784.1748 | 0 | 0 | 0 | 0
호표33 | 밸브 설치(플랜지 타입) | 300mm 이하 | 1 | 대 |  | 289362.4505 |  | 8428.0325 |  | 280934.418 |  | 0
| 플랜트배관공 |  | 0.646 |  | 324130 | 209387.98 | 0 | 0 | 324130 | 209387.98 | 0 | 0
| 특별인부 |  | 0.323 |  | 221506 | 71546.438 | 0 | 0 | 221506 | 71546.438 | 0 | 0
| 공구손료 | 인력품의 3% | 1 |  | 8428.0325 | 8428.0325 | 8428.0325 | 8428.0325 | 0 | 0 | 0 | 0
호표34 | 밸브 설치(플랜지 타입) | 350mm 이하 | 1 | 대 |  | 334155.3995 |  | 9732.6815 |  | 324422.718 |  | 0
| 플랜트배관공 |  | 0.746 |  | 324130 | 241800.98 | 0 | 0 | 324130 | 241800.98 | 0 | 0
| 특별인부 |  | 0.373 |  | 221506 | 82621.738 | 0 | 0 | 221506 | 82621.738 | 0 | 0
| 공구손료 | 인력품의 3% | 1 |  | 9732.6815 | 9732.6815 | 9732.6815 | 9732.6815 | 0 | 0 | 0 | 0
호표35 | 밸브 설치(플랜지 타입) | 400mm 이하 | 1 | 대 |  | 385219.3614 |  | 11219.9814 |  | 373999.38 |  | 0
| 플랜트배관공 |  | 0.86 |  | 324130 | 278751.8 | 0 | 0 | 324130 | 278751.8 | 0 | 0
| 특별인부 |  | 0.43 |  | 221506 | 95247.58 | 0 | 0 | 221506 | 95247.58 | 0 | 0
| 공구손료 | 인력품의 3% | 1 |  | 11219.9814 | 11219.9814 | 11219.9814 | 11219.9814 | 0 | 0 | 0 | 0
호표36 | 밸브 설치(플랜지 타입) | 450mm 이하 | 1 | 대 |  | 430012.3104 |  | 12524.6304 |  | 417487.68 |  | 0
| 플랜트배관공 |  | 0.96 |  | 324130 | 311164.8 | 0 | 0 | 324130 | 311164.8 | 0 | 0
| 특별인부 |  | 0.48 |  | 221506 | 106322.88 | 0 | 0 | 221506 | 106322.88 | 0 | 0
| 공구손료 | 인력품의 3% | 1 |  | 12524.6304 | 12524.6304 | 12524.6304 | 12524.6304 | 0 | 0 | 0 | 0
호표37 | 밸브 설치(플랜지 타입) | 500mm 이하 | 1 | 대 |  | 492722.439 |  | 14351.139 |  | 478371.3 |  | 0
| 플랜트배관공 |  | 1.1 |  | 324130 | 356543 | 0 | 0 | 324130 | 356543 | 0 | 0
| 특별인부 |  | 0.55 |  | 221506 | 121828.3 | 0 | 0 | 221506 | 121828.3 | 0 | 0
| 공구손료 | 인력품의 3% | 1 |  | 14351.139 | 14351.139 | 14351.139 | 14351.139 | 0 | 0 | 0 | 0
호표38 | 밸브 설치(플랜지 타입) | 600mm 이하 | 1 | 대 |  | 564391.1574 |  | 16438.5774 |  | 547952.58 |  | 0
| 플랜트배관공 |  | 1.26 |  | 324130 | 408403.8 | 0 | 0 | 324130 | 408403.8 | 0 | 0
| 특별인부 |  | 0.63 |  | 221506 | 139548.78 | 0 | 0 | 221506 | 139548.78 | 0 | 0
| 공구손료 | 인력품의 3% | 1 |  | 16438.5774 | 16438.5774 | 16438.5774 | 16438.5774 | 0 | 0 | 0 | 0
호표39 | 산기장치 |  | 1 | 개 |  | 18592.956 |  | 0 |  | 18592.956 |  | 0
| 배관공 |  | 0.036 |  | 238145 | 8573.22 | 0 | 0 | 238145 | 8573.22 | 0 | 0
| 용접공 |  | 0.036 |  | 278326 | 10019.736 | 0 | 0 | 278326 | 10019.736 | 0 | 0
| 보통인부 |  | 0.036 |  | 0 | 0 | 0 | 0 | 0 | 0 | 0 | 0
호표40 | 펌프 방진가대 설치 | 1.5 kW 이하 | 1 | 대 |  | 196922.96 |  | 0 |  | 196922.96 |  | 0
| 기계설비공 |  | 0.675 |  | 237652 | 160415.1 | 0 | 0 | 237652 | 160415.1 | 0 | 0
| 보통인부 |  | 0.215 |  | 169804 | 36507.86 | 0 | 0 | 169804 | 36507.86 | 0 | 0
호표41 | 펌프 방진가대 설치 | 5.5 kW 이하 | 1 | 대 |  | 242249.22 |  | 0 |  | 242249.22 |  | 0
| 기계설비공 |  | 0.83 |  | 237652 | 197251.16 | 0 | 0 | 237652 | 197251.16 | 0 | 0
| 보통인부 |  | 0.265 |  | 169804 | 44998.06 | 0 | 0 | 169804 | 44998.06 | 0 | 0
호표42 | 수문 설치 | Roller Gate | 1 | ton |  | 3600230.9314 |  | 180446.8644 |  | 3419784.067 |  | 0
| 기계기사 | 초급기술자(기계/설비) | 0.5 |  | 247713 | 123856.5 | 0 | 0 | 247713 | 123856.5 | 0 | 0
| 플랜트제관공 |  | 3.038 |  | 259128 | 787230.864 | 0 | 0 | 259128 | 787230.864 | 0 | 0
| 비계공 |  | 4.568 |  | 279433 | 1276449.944 | 0 | 0 | 279433 | 1276449.944 | 0 | 0
| 플랜트기계설치공 |  | 1.318 |  | 236640 | 311891.52 | 0 | 0 | 236640 | 311891.52 | 0 | 0
| 측량사 |  | 0.812 |  | 193697 | 157281.964 | 0 | 0 | 193697 | 157281.964 | 0 | 0
| 리베팅공 |  | 1.447 |  | 250239 | 362095.833 | 0 | 0 | 250239 | 362095.833 | 0 | 0
| 플랜트용접공 |  | 0.705 |  | 299776 | 211342.08 | 0 | 0 | 299776 | 211342.08 | 0 | 0
| 도장공 |  | 0.552 |  | 253409 | 139881.768 | 0 | 0 | 253409 | 139881.768 | 0 | 0
| 플랜트전공 |  | 0.187 |  | 266062 | 49753.594 | 0 | 0 | 266062 | 49753.594 | 0 | 0
| 검사 및 교정 | 기술관리, 도장, 전원배선을 제외한 모든 품의 10% | 1.188 |  | 151891.3 | 180446.8644 | 151891.3 | 180446.8644 | 0 | 0 | 0 | 0
호표43 | Heater 및 Tank 설치 | 0.5 이하 | 1 | ton |  | 669802.81 |  | 0 |  | 669802.81 |  | 0
| 목공 |  | 0.03 |  | 277894 | 8336.82 | 0 | 0 | 277894 | 8336.82 | 0 | 0
| 플랜트기계설치공 |  | 0.52 |  | 236640 | 123052.8 | 0 | 0 | 236640 | 123052.8 | 0 | 0
| 비계공 |  | 0.06 |  | 279433 | 16765.98 | 0 | 0 | 279433 | 16765.98 | 0 | 0
| 건설기계운전사 |  | 0.19 |  | 273971 | 52054.49 | 0 | 0 | 273971 | 52054.49 | 0 | 0
| 특별인부 |  | 2.12 |  | 221506 | 469592.72 | 0 | 0 | 221506 | 469592.72 | 0 | 0
호표44 | Heater 및 Tank 설치 | 0.51 ~ 1.0 | 1 | ton |  | 997499.38 |  | 0 |  | 997499.38 |  | 0
| 목공 |  | 0.05 |  | 277894 | 13894.7 | 0 | 0 | 277894 | 13894.7 | 0 | 0
| 플랜트기계설치공 |  | 0.78 |  | 236640 | 184579.2 | 0 | 0 | 236640 | 184579.2 | 0 | 0
| 비계공 |  | 0.08 |  | 279433 | 22354.64 | 0 | 0 | 279433 | 22354.64 | 0 | 0
| 건설기계운전사 |  | 0.28 |  | 273971 | 76711.88 | 0 | 0 | 273971 | 76711.88 | 0 | 0
| 특별인부 |  | 3.16 |  | 221506 | 699958.96 | 0 | 0 | 221506 | 699958.96 | 0 | 0
호표45 | Soot Blower | Rotary soot blower 설치 | 1 | 대 |  | 1166072.47 |  | 0 |  | 1166072.47 |  | 0
| 목공 |  | 0.04 |  | 277894 | 11115.76 | 0 | 0 | 277894 | 11115.76 | 0 | 0
| 플랜트기계설치공 |  | 1.4 |  | 236640 | 331296 | 0 | 0 | 236640 | 331296 | 0 | 0
| 비계공 |  | 0.68 |  | 279433 | 190014.44 | 0 | 0 | 279433 | 190014.44 | 0 | 0
| 특별인부 |  | 1.85 |  | 221506 | 409786.1 | 0 | 0 | 221506 | 409786.1 | 0 | 0
| 건설기계운전사 |  | 0.27 |  | 273971 | 73972.17 | 0 | 0 | 273971 | 73972.17 | 0 | 0
| 플랜트용접공 |  | 0.5 |  | 299776 | 149888 | 0 | 0 | 299776 | 149888 | 0 | 0

## 4-6. 공사비 실행검토
공사비 실행검토 (기계) | [10 empty] | 네고가 적용율(최초 설계가대비) |  | 제안가 적용율
[11 empty] | 공법기자재 | 100% | 공법기자재 | 100%
[11 empty] | 일반기자재 | 100% | 일반기자재 | 100%
Tag No. | Item | Specification | Quantity | Unit | Unit Price(\) | 설계가(설계 견적가) |  | 설계가(관급 계약가) |  | 제안가(건설사) |  | 실행가(제안가(건설사) 기준) |  | Remark
[6 empty] | Unit Price(\) | Total Price | Unit Price(\) | Total Price | Unit Price(\) | Total Price | Unit Price(\) | Total Price
■ 처리수조(교반기)
M-101 | treatment tank mixer | 수중횡축 프로펠러형 (인양장치, 모니터링유니트 포함) 110.00 ㎥ | 2 | EA | 17000000 | 17000000 | 34000000 | 0 | 0 | 0 | 0 |  | 0 | 일반
M-102 | treated water transfer pump | 스프르트펌프 9.00 ㎥/min × 7.50 kW | 3 | EA | 16800000 | 16800000 | 50400000 | 0 | 0 | 0 | 0 |  | 0 | 일반
M-102 | treated water transfer pump | 스프르트펌프 9.00 ㎥/min × 7.50 kW | 3 | EA | 16800000 | 16800000 | 50400000 | 0 | 0 | 0 | 0 |  | 0 | 일반
■ 원심탈수기
M-202 | POLYMER DISSOLUTION DEVICE | 분말 연속용해 공급장치 1.00 kg/h | 1 | SET | 75000000 | 75000000 | 75000000 | 0 | 0 | 0 | 0 |  | 0 | 일반
M-203 | POLYMER SUPPLY PUMP | 일축스크류(모노)펌프(VVVF) 0.45 ㎥/h × 0.40 kW | 3 | EA | 3205000 | 3205000 | 9615000 | 0 | 0 | 0 | 0 |  | 0 | 일반
M-204 | CONVEYOR | 무주축 스크류 컨베이어 250.00 mm | 1 | EA | 8800000 | 8800000 | 8800000 | 0 | 0 | 0 | 0 |  | 0 | 일반
M-205 | CAKE HOPPER | 유압식 케익호퍼 10.00 ㎥ | 1 | EA | 75000000 | 75000000 | 75000000 | 0 | 0 | 0 | 0 |  | 0 | 일반

## 5-1. 배관공사비
배관공사비 내역서
Item | Specification | Unit | Quantity | 총액 |  | 재료비 |  | 노무비 |  | 경비 |  | Remark | 출처
|  |  |  | Unit Price(\) | Total Price | Unit Price(\) | Total Price | Unit Price(\) | Total Price | Unit Price(\) | Total Price
STS304 Pipe | 80A × 3T | M | 5.225 |  | 184494.75 | 35310 | 184494.75 |  | 0 |  | 0 |  | 물가자료25년9월호744Page
STS304 Pipe | 100A × 3T | M | 5.245 |  | 239696.5 | 45700 | 239696.5 |  | 0 |  | 0 |  | 물가자료25년9월호744Page
STS304 Pipe | 150A × 3.5T | M | 18.286 |  | 1416067.84 | 77440 | 1416067.84 |  | 0 |  | 0 |  | 물가자료25년9월호744Page
90˚ELBOW (STS304) | 80A, Weld(S/10S, Long) | EA | 2 |  | 51800 | 25900 | 51800 |  | 0 |  | 0 |  | 물가자료25년9월호745Page
90˚ELBOW (STS304) | 100A, Weld(S/10S, Long) | EA | 2 |  | 86200 | 43100 | 86200 |  | 0 |  | 0 |  | 물가자료25년9월호745Page
90˚ELBOW (STS304) | 150A, Weld(S/10S, Long) | EA | 4 |  | 445200 | 111300 | 445200 |  | 0 |  | 0 |  | 물가자료25년9월호745Page
FLANGE (STS304) | 80A, Weld(S/10S), SOFF | EA | 10 |  | 534600 | 53460 | 534600 |  | 0 |  | 0 |  | 물가자료25년11월호747Page
FLANGE (STS304) | 100A, Weld(S/10S), SOFF | EA | 10 |  | 629700 | 62970 | 629700 |  | 0 |  | 0 |  | 물가자료25년11월호747Page
게이트밸브 (주철제) | 80A, 후렌지식, 10K | EA | 5 |  | 714150 | 142830 | 714150 |  | 0 |  | 0 |  | 물가자료25년10월호850Page
버터플라이밸브 (주철제) | 100A, 10K, L/O | EA | 5 |  | 575000 | 115000 | 575000 |  | 0 |  | 0 |  | 물가자료25년10월호842Page
STS배관설치공사(옥내-용접) | 80A TON | ton | 0.033597 |  | 769441.7768 | 0 | 0 | 22235211.776 | 747030.8512 | 667056.3533 | 22410.9255 |  | 호표67
STS배관용접 | 80A 개소 | 개소 | 0.87083 |  | 5469.7748 | 6281.0811 | 5469.7748 | 0 | 0 | 0 | 0 |  | 호표104
STS배관설치공사(옥내-용접) | 100A TON | ton | 0.043638 |  | 963792.9285 | 0 | 0 | 21442612.236 | 935721.2898 | 643278.3671 | 28071.6387 |  | 호표69
STS배관용접 | 100A 개소 | 개소 | 0.87417 |  | 10101.437 | 11555.5046 | 10101.437 | 0 | 0 | 0 | 0 |  | 호표106
STS배관설치공사(옥내-용접) | 150A TON | ton | 0.25052 |  | 5301869.129 | 0 | 0 | 20547192.804 | 5147445.7563 | 616415.7841 | 154423.3727 |  | 호표71
STS배관용접 | 150A 개소 | 개소 | 3.0477 |  | 74222.033 | 24353.724 | 74222.033 | 0 | 0 | 0 | 0 |  | 호표108
STS플랜지접합 | 80A 개소 | 개소 | 10 |  | 26529.2 | 2652.92 | 26529.2 | 0 | 0 | 0 | 0 |  | 호표224
STS플랜지접합 | 100A 개소 | 개소 | 10 |  | 47978.4 | 4797.84 | 47978.4 | 0 | 0 | 0 | 0 |  | 호표225
밸브설치(플랜지식) | 80A 개당 | 개 | 5 |  | 371781.4765 | 0 | 0 | 72190.578 | 360952.89 | 2165.7173 | 10828.5865 |  | 호표351
밸브설치(버터플라이) | 200A 개소 | 개소 | 5 |  | 366579.1425 | 9221.04 | 46105.2 | 62227.95 | 311139.75 | 1866.8385 | 9334.1925 |  | 호표326

## 5-2. 단중표
일반 배관용 탄소 강관(SPP) 중량표
일위대가 적용 | 구경 (mm) | 스케줄 (SCH) | 단위중량 (kg/m) | 비고
관설치(SPP) | 6 |  | 0.419
관설치(SPP) | 8 |  | 0.664
관설치(SPP) | 10 |  | 0.866
관설치(SPP) | 15 |  | 1.25
관설치(SPP) | 20 |  | 1.6
관설치(SPP) | 25 |  | 2.45
관설치(SPP) | 32 |  | 3.16
관설치(SPP) | 40 |  | 3.63
관설치(SPP) | 50 |  | 5.12
관설치(SPP) | 65 |  | 6.54
관설치(SPP) | 80 |  | 8.49
관설치(SPP) | 90 |  | 9.74
관설치(SPP) | 100 |  | 12.2
관설치(SPP) | 125 |  | 16.1
관설치(SPP) | 150 |  | 19.2
관설치(SPP) | 175 |  | 24.2
관설치(SPP) | 200 |  | 30.4
관설치(SPP) | 225 |  | 36
관설치(SPP) | 250 |  | 41.2
관설치(SPP) | 300 |  | 53.8
관설치(SPP) | 350 |  | 65.2
관설치(SPP) | 400 |  | 77.6
관설치(SPP) | 450 |  | 87.5
관설치(SPP) | 500 |  | 97.4
관설치(SPP) | 550 |  | 107
관설치(SPP) | 600 |  | 117
압력배관용 탄소 강관(SPPG) 중량표
일위대가 적용 | 구경 (mm) | 스케줄 (SCH) | 단위중량 (kg/m) | 비고
관설치(SPPG) | 6 | 40 | 0.369
관설치(SPPG) | 8 | 40 | 0.629
관설치(SPPG) | 10 | 40 | 0.851
관설치(SPPG) | 15 | 40 | 1.31
관설치(SPPG) | 20 | 40 | 1.74
관설치(SPPG) | 25 | 40 | 2.57
관설치(SPPG) | 32 | 40 | 3.47
관설치(SPPG) | 40 | 40 | 4.1
관설치(SPPG) | 50 | 40 | 5.44
관설치(SPPG) | 65 | 40 | 9.12
관설치(SPPG) | 80 | 40 | 11.3
관설치(SPPG) | 90 | 40 | 13.5
관설치(SPPG) | 100 | 40 | 16
관설치(SPPG) | 125 | 40 | 21.7
관설치(SPPG) | 150 | 40 | 27.7
관설치(SPPG) | 200 | 40 | 42.1
관설치(SPPG) | 250 | 40 | 59.2
관설치(SPPG) | 300 | 40 | 78.3
관설치(SPPG) | 350 | 40 | 94.3
관설치(SPPG) | 400 | 40 | 123
관설치(SPPG) | 450 | 40 | 156
관설치(SPPG) | 500 | 40 | 184
관설치(SPPG) | 550 | 40 | 213
관설치(SPPG) | 6 | 80 | 0.479
관설치(SPPG) | 8 | 80 | 0.799
관설치(SPPG) | 10 | 80 | 1.11
관설치(SPPG) | 15 | 80 | 1.64
관설치(SPPG) | 20 | 80 | 2.24
관설치(SPPG) | 25 | 80 | 3.27
관설치(SPPG) | 32 | 80 | 4.57
관설치(SPPG) | 40 | 80 | 5.47
관설치(SPPG) | 50 | 80 | 7.46
관설치(SPPG) | 65 | 80 | 12
관설치(SPPG) | 80 | 80 | 15.3
관설치(SPPG) | 90 | 80 | 18.7
관설치(SPPG) | 100 | 80 | 22.4
관설치(SPPG) | 125 | 80 | 30.5
관설치(SPPG) | 150 | 80 | 41.8
관설치(SPPG) | 200 | 80 | 63.8
관설치(SPPG) | 250 | 80 | 93.9
관설치(SPPG) | 300 | 80 | 129
관설치(SPPG) | 350 | 80 | 158
관설치(SPPG) | 400 | 80 | 203
관설치(SPPG) | 450 | 80 | 254
관설치(SPPG) | 500 | 80 | 311
배관용 스테인리스 강관(STS 304) 중량표
일위대가 적용 | 구경 (mm) | 스케줄 (SCH) | 단위중량 (kg/m) | 비고
관설치(STS304) | 15 | 5 | 0.824 | 2
관설치(STS304) | 20 | 5 | 1.05 | 2
관설치(STS304) | 25 | 5 | 1.33 | 2
관설치(STS304) | 32 | 5 | 1.69 | 2
관설치(STS304) | 40 | 5 | 1.93 | 2
관설치(STS304) | 50 | 5 | 2.42 | 2
관설치(STS304) | 65 | 5 | 3.88 | 2.5
관설치(STS304) | 80 | 5 | 4.55 | 2.5
관설치(STS304) | 90 | 5 | 5.2 | 2.5
관설치(STS304) | 100 | 5 | 5.87 | 2.5
관설치(STS304) | 125 | 5 | 9.56 | 2.8
관설치(STS304) | 150 | 5 | 11.3 | 2.8
관설치(STS304) | 200 | 5 | 14.9 | 2.8
관설치(STS304) | 250 | 5 | 22.4 | 3.5
관설치(STS304) | 300 | 5 | 31.3 | 4
관설치(STS304) | 8 | 10 | 0.499 | 2
관설치(STS304) | 10 | 10 | 0.643 | 2
관설치(STS304) | 15 | 10 | 1.03 | 2.5
관설치(STS304) | 20 | 10 | 1.31 | 2.5
관설치(STS304) | 25 | 10 | 2.18 | 2.8
관설치(STS304) | 32 | 10 | 2.78 | 2.8
관설치(STS304) | 40 | 10 | 3.19 | 2.8
관설치(STS304) | 50 | 10 | 4.02 | 2.8
관설치(STS304) | 65 | 10 | 5.48 | 3
관설치(STS304) | 80 | 10 | 6.43 | 3
관설치(STS304) | 90 | 10 | 7.37 | 3
관설치(STS304) | 100 | 10 | 8.32 | 3
관설치(STS304) | 125 | 10 | 11.6 | 3.5
관설치(STS304) | 150 | 10 | 13.7 | 3.5
관설치(STS304) | 200 | 10 | 21.2 | 4
관설치(STS304) | 250 | 10 | 26.2 | 4
관설치(STS304) | 300 | 10 | 35.2 | 4.5
관설치(STS304) | 350 | 10 | 43.7 | 4.5
관설치(STS304) | 400 | 10 | 50 | 5
관설치(STS304) | 450 | 10 | 56.32 | 5
관설치(STS304) | 500 | 10 | 68.8 | 5.5
관설치(STS304) | 550 | 10 | 75.8 | 5.5
관설치(STS304) | 600 | 10 | 97.7 | 6
관설치(STS304) | 650 | 10 | 130 | 6
관설치(STS304) | 700 | 10 | 140 | 7
관설치(STS304) | 750 | 10 | 181 | 7
관설치(STS304) | 800 | 10 | 160 | 7
관설치(STS304) | 8 | 20 | 0.588 | 2
관설치(STS304) | 10 | 20 | 0.762 | 2
관설치(STS304) | 15 | 20 | 1.2 | 2.5
관설치(STS304) | 20 | 20 | 1.54 | 2.5
관설치(STS304) | 25 | 20 | 2.32 | 3
관설치(STS304) | 32 | 20 | 2.97 | 3
관설치(STS304) | 40 | 20 | 3.41 | 3
관설치(STS304) | 50 | 20 | 4.97 | 3.5
관설치(STS304) | 65 | 20 | 6.35 | 3.5
관설치(STS304) | 80 | 20 | 8.48 | 4
관설치(STS304) | 90 | 20 | 9.72 | 4
관설치(STS304) | 100 | 20 | 11 | 4
관설치(STS304) | 125 | 20 | 16.88 | 5
관설치(STS304) | 150 | 20 | 20 | 5
관설치(STS304) | 200 | 20 | 34 | 6.5
관설치(STS304) | 250 | 20 | 42.2 | 6.5
관설치(STS304) | 300 | 20 | 50.5 | 6.5
관설치(STS304) | 6 | 40 | 0.373 | 2
관설치(STS304) | 8 | 40 | 0.636 | 2.5
관설치(STS304) | 10 | 40 | 0.859 | 2.5
관설치(STS304) | 15 | 40 | 1.32 | 2.8
관설치(STS304) | 20 | 40 | 1.76 | 3
관설치(STS304) | 25 | 40 | 2.59 | 3.5
관설치(STS304) | 32 | 40 | 3.51 | 4
관설치(STS304) | 40 | 40 | 4.14 | 4
관설치(STS304) | 50 | 40 | 5.5 | 4
관설치(STS304) | 65 | 40 | 9.21 | 5.5
관설치(STS304) | 80 | 40 | 11.5 | 5.5
관설치(STS304) | 90 | 40 | 13.6 | 6
관설치(STS304) | 100 | 40 | 16.2 | 6
관설치(STS304) | 125 | 40 | 21.9 | 7
관설치(STS304) | 15 | 80 | 1.66 | 5
관설치(STS304) | 20 | 80 | 2.26 | 6
관설치(STS304) | 25 | 80 | 3.31 | 6.5
관설치(STS304) | 32 | 80 | 4.61 | 6.5
관설치(STS304) | 40 | 80 | 5.53 | 5
관설치(STS304) | 50 | 80 | 7.54 | 5.5
관설치(STS304) | 65 | 80 | 12.1 | 7
배관용 스테인리스 강관(STS 316L) 중량표
일위대가 적용 | 구경 (mm) | 스케줄 (SCH) | 단위중량 (kg/m) | 비고
관설치(STS316L) | 15 | 5 | 0.829 | 2
관설치(STS316L) | 20 | 5 | 1.06 | 2
관설치(STS316L) | 25 | 5 | 1.34 | 2
관설치(STS316L) | 32 | 5 | 1.7 | 2
관설치(STS316L) | 40 | 5 | 1.94 | 2
관설치(STS316L) | 50 | 5 | 2.43 | 2
관설치(STS316L) | 65 | 5 | 3.91 | 2.5
관설치(STS316L) | 80 | 5 | 4.58 | 2.5
관설치(STS316L) | 90 | 5 | 5.24 | 2.5
관설치(STS316L) | 100 | 5 | 5.91 | 2.5
관설치(STS316L) | 125 | 5 | 9.62 | 2.8
관설치(STS316L) | 150 | 5 | 11.4 | 2.8
관설치(STS316L) | 200 | 5 | 15 | 2.8
관설치(STS316L) | 250 | 5 | 22.5 | 3.5
관설치(STS316L) | 300 | 5 | 31.5 | 4
관설치(STS316L) | 8 | 10 | 0.503 | 2
관설치(STS316L) | 10 | 10 | 0.647 | 2
관설치(STS316L) | 15 | 10 | 1.03 | 2.5
관설치(STS316L) | 20 | 10 | 1.32 | 2.5
관설치(STS316L) | 25 | 10 | 2.19 | 2.8
관설치(STS316L) | 32 | 10 | 2.8 | 2.8
관설치(STS316L) | 40 | 10 | 3.21 | 2.8
관설치(STS316L) | 50 | 10 | 4.05 | 2.8
관설치(STS316L) | 65 | 10 | 5.51 | 3
관설치(STS316L) | 80 | 10 | 6.48 | 3
관설치(STS316L) | 90 | 10 | 7.42 | 3
관설치(STS316L) | 100 | 10 | 8.37 | 3
관설치(STS316L) | 125 | 10 | 11.6 | 3.5
관설치(STS316L) | 150 | 10 | 13.8 | 3.5
관설치(STS316L) | 200 | 10 | 21.3 | 4
관설치(STS316L) | 250 | 10 | 26.4 | 4
관설치(STS316L) | 300 | 10 | 35.4 | 4.5
관설치(STS316L) | 350 | 10 | 43.9 | 4.5
관설치(STS316L) | 400 | 10 | 50.3 | 5
관설치(STS316L) | 8 | 20 | 0.592 | 2
관설치(STS316L) | 10 | 20 | 0.767 | 2
관설치(STS316L) | 15 | 20 | 1.2 | 2.5
관설치(STS316L) | 20 | 20 | 1.55 | 2.5
관설치(STS316L) | 25 | 20 | 2.33 | 3
관설치(STS316L) | 32 | 20 | 2.99 | 3
관설치(STS316L) | 40 | 20 | 3.43 | 3
관설치(STS316L) | 50 | 20 | 5 | 3.5
관설치(STS316L) | 65 | 20 | 6.39 | 3.5
관설치(STS316L) | 80 | 20 | 8.53 | 4
관설치(STS316L) | 90 | 20 | 9.79 | 4
관설치(STS316L) | 100 | 20 | 11.1 | 4
관설치(STS316L) | 125 | 20 | 16.9 | 5
관설치(STS316L) | 150 | 20 | 20.1 | 5
관설치(STS316L) | 200 | 20 | 34.2 | 6.5
관설치(STS316L) | 250 | 20 | 42.5 | 6.5
관설치(STS316L) | 300 | 20 | 50.8 | 6.5
관설치(STS316L) | 6 | 40 | 0.375 | 2
관설치(STS316L) | 8 | 40 | 0.64 | 2.5
관설치(STS316L) | 10 | 40 | 0.865 | 2.5
관설치(STS316L) | 15 | 40 | 1.33 | 2.8
관설치(STS316L) | 20 | 40 | 1.77 | 3
관설치(STS316L) | 25 | 40 | 2.61 | 3.5
관설치(STS316L) | 32 | 40 | 3.53 | 4
관설치(STS316L) | 40 | 40 | 4.16 | 4
관설치(STS316L) | 50 | 40 | 5.53 | 4
관설치(STS316L) | 65 | 40 | 9.27 | 5.5
관설치(STS316L) | 80 | 40 | 11.5 | 5.5
관설치(STS316L) | 90 | 40 | 13.7 | 6
관설치(STS316L) | 100 | 40 | 16.3 | 6
관설치(STS316L) | 125 | 40 | 22 | 7
관설치(STS316L) | 15 | 80 | 1.67 | 5
관설치(STS316L) | 20 | 80 | 2.28 | 6
관설치(STS316L) | 25 | 80 | 3.33 | 6.5
관설치(STS316L) | 32 | 80 | 4.64 | 6.5
관설치(STS316L) | 40 | 80 | 5.56 | 5
관설치(STS316L) | 50 | 80 | 7.58 | 5.5
관설치(STS316L) | 65 | 80 | 12.2 | 7
동관(COP) 중량표
일위대가 적용 | 구경 (mm) | Type | 단위중량 (kg/m) | 비고
동관(COP) | 10 | K | 0.399
동관(COP) | 15 | K | 0.51
동관(COP) | 19 | K | 0.953
동관(COP) | 20 | K | 0.953
동관(COP) | 25 | K | 1.25
동관(COP) | 32 | K | 1.54
동관(COP) | 40 | K | 2.03
동관(COP) | 50 | K | 3.07
동관(COP) | 65 | K | 4.35
동관(COP) | 80 | K | 5.96
동관(COP) | 90 | K | 7.63
동관(COP) | 100 | K | 9.68
동관(COP) | 125 | K | 14.4
동관(COP) | 150 | K | 20.7
동관(COP) | 200 | K | 38.6
동관(COP) | 10 | L | 0.295
동관(COP) | 15 | L | 0.426
동관(COP) | 19 | L | 0.675
동관(COP) | 20 | L | 0.675
동관(COP) | 25 | L | 0.974
동관(COP) | 32 | L | 1.32
동관(COP) | 40 | L | 1.7
동관(COP) | 50 | L | 2.61
동관(COP) | 65 | L | 3.69
동관(COP) | 80 | L | 4.96
동관(COP) | 90 | L | 6.38
동관(COP) | 100 | L | 7.99
동관(COP) | 125 | L | 11.3
동관(COP) | 150 | L | 15.2
동관(COP) | 200 | L | 28.7
동관(COP) | 10 | M | 0.217
동관(COP) | 15 | M | 0.302
동관(COP) | 19 | M | 0.478
동관(COP) | 20 | M | 0.478
동관(COP) | 25 | M | 0.629
동관(COP) | 32 | M | 1.02
동관(COP) | 40 | M | 1.39
동관(COP) | 50 | M | 2.17
동관(COP) | 65 | M | 3.01
동관(COP) | 80 | M | 3.99
동관(COP) | 90 | M | 5.33
동관(COP) | 100 | M | 6.93
동관(COP) | 125 | M | 9.91
동관(COP) | 150 | M | 13.3
동관(COP) | 200 | M | 24.8
유리섬유복합관(FRP) 중량표
일위대가 적용 | 구경 (mm) | Type | 단위중량 (kg/m) | 비고
관설치(FRP) | 150 |  | 8.3
관설치(FRP) | 200 |  | 10.9
관설치(FRP) | 250 |  | 13.5
관설치(FRP) | 300 |  | 16.2
관설치(FRP) | 350 |  | 21
관설치(FRP) | 400 |  | 25
관설치(FRP) | 450 |  | 29.2
관설치(FRP) | 500 |  | 34.4
관설치(FRP) | 600 |  | 47.7
관설치(FRP) | 700 |  | 67.3
관설치(FRP) | 800 |  | 88.5
관설치(FRP) | 900 |  | 114.3
관설치(FRP) | 1000 |  | 140.5
관설치(FRP) | 1100 |  | 171
관설치(FRP) | 1200 |  | 205.2
관설치(FRP) | 1350 |  | 259.3
관설치(FRP) | 1500 |  | 320.1
관설치(FRP) | 1650 |  | 400.6

## 5-3. 일위대가목록(배관)
일위대가목록 (배관)
No. | Item | Specification | Quantity | Unit | 재료비 | 노무비 | 경비 | 비고
호표1 | 강관설치공사(옥내-용접) | 6A TON | 1 | ton | 0 | 52678648 | 1580359.44
호표2 | 강관설치공사(옥내-용접) | 8A TON | 1 | ton | 0 | 39309926 | 1179297.78
호표3 | 강관설치공사(옥내-용접) | 10A TON | 1 | ton | 0 | 34295684.8 | 1028870.544
호표4 | 강관설치공사(옥내-용접) | 15A TON | 1 | ton | 0 | 26911918 | 807357.54
호표5 | 강관설치공사(옥내-용접) | 20A TON | 1 | ton | 0 | 24537000.8 | 736110.024
호표6 | 강관설치공사(옥내-용접) | 25A TON | 1 | ton | 0 | 20872399.2 | 626171.976
호표7 | 강관설치공사(옥내-용접) | 32A TON | 1 | ton | 0 | 18552045.6 | 556561.368
호표8 | 강관설치공사(옥내-용접) | 40A TON | 1 | ton | 0 | 17979451.6 | 539383.548
호표9 | 강관설치공사(옥내-용접) | 50A TON | 1 | ton | 0 | 16520684.8 | 495620.544
호표10 | 강관설치공사(옥내-용접) | 65A TON | 1 | ton | 0 | 14917421.6 | 447522.648
호표11 | 강관설치공사(옥내-용접) | 80A TON | 1 | ton | 0 | 14628428.8 | 438852.864
호표12 | 강관설치공사(옥내-용접) | 90A TON | 1 | ton | 0 | 14344827.6 | 430344.828
호표13 | 강관설치공사(옥내-용접) | 100A TON | 1 | ton | 0 | 13657714.8 | 409731.444
호표14 | 강관설치공사(옥내-용접) | 125A TON | 1 | ton | 0 | 13428677.2 | 402860.316
호표15 | 강관설치공사(옥내-용접) | 150A TON | 1 | ton | 0 | 12567090.4 | 377012.712
호표16 | 강관설치공사(옥내-용접) | 175A TON | 1 | ton | 0 | 12109015.2 | 363270.456
호표17 | 강관설치공사(옥내-용접) | 200A TON | 1 | ton | 0 | 11481857.6 | 344455.728
호표18 | 강관설치공사(옥내-용접) | 225A TON | 1 | ton | 0 | 11023782.4 | 330713.472
호표19 | 강관설치공사(옥내-용접) | 250A TON | 1 | ton | 0 | 10650248.4 | 319507.452
호표20 | 강관설치공사(옥내-용접) | 300A TON | 1 | ton | 0 | 10410427.6 | 312312.828
호표21 | 강관설치공사(옥내-용접) | 350A TON | 1 | ton | 0 | 9619579.2 | 288587.376
호표22 | 강관설치공사(옥내-용접) | 400A TON | 1 | ton | 0 | 9589601.6 | 287688.048
호표23 | 강관설치공사(옥내-용접) | 450A TON | 1 | ton | 0 | 9535038 | 286051.14
호표24 | 강관설치공사(옥내-용접) | 500A TON | 1 | ton | 0 | 9170562.8 | 275116.884
호표25 | 강관설치공사(옥내-용접) | 550A TON | 1 | ton | 0 | 8673451.2 | 260203.536
호표26 | 강관설치공사(옥내-용접) | 600A TON | 1 | ton | 0 | 8329894.8 | 249896.844
호표27 | 강관설치공사(옥내-용접) | 650A TON | 1 | ton | 0 | 8016316 | 240489.48
호표28 | 강관설치공사(옥내-용접) | 700A TON | 1 | ton | 0 | 7702737.2 | 231082.116
호표29 | 강관설치공사(옥내-용접) | 750A TON | 1 | ton | 0 | 7702737.2 | 231082.116
호표30 | 강관설치공사(옥내-용접) | 800A TON | 1 | ton | 0 | 7702737.2 | 231082.116
호표31 | 강관설치공사(옥내-용접) | 850A TON | 1 | ton | 0 | 7473699.6 | 224210.988
호표32 | 강관설치공사(옥내-용접) | 900A TON | 1 | ton | 0 | 7443722 | 223311.66
호표33 | 강관설치공사(옥내-용접) | 1000A TON | 1 | ton | 0 | 8275331.2 | 248259.936
호표34 | 강관설치공사(옥내-용접) | 1100A TON | 1 | ton | 0 | 7901797.2 | 237053.916
호표35 | 강관설치공사(옥내-용접) | 1200A TON | 1 | ton | 0 | 7672759.6 | 230182.788
호표36 | 강관설치공사(옥내-용접) | 1350A TON | 1 | ton | 0 | 7299225.6 | 218976.768
호표37 | 강관설치공사(옥내-용접) | 1500A TON | 1 | ton | 0 | 6901105.6 | 207033.168
호표38 | 압력배관용 강관설치공사(옥내-용접) | 6A TON | 1 | ton | 0 | 58031054 | 1740931.62
호표39 | 압력배관용 강관설치공사(옥내-용접) | 8A TON | 1 | ton | 0 | 40455114 | 1213653.42
호표40 | 압력배관용 강관설치공사(옥내-용접) | 10A TON | 1 | ton | 0 | 34271098.8 | 1028132.964
호표41 | 압력배관용 강관설치공사(옥내-용접) | 15A TON | 1 | ton | 0 | 26911918 | 807357.54
호표42 | 압력배관용 강관설치공사(옥내-용접) | 20A TON | 1 | ton | 0 | 23934429.2 | 718032.876
호표43 | 압력배관용 강관설치공사(옥내-용접) | 25A TON | 1 | ton | 0 | 20155308.8 | 604659.264
호표44 | 압력배관용 강관설치공사(옥내-용접) | 32A TON | 1 | ton | 0 | 18323008 | 549690.24
호표45 | 압력배관용 강관설치공사(옥내-용접) | 40A TON | 1 | ton | 0 | 17406857.6 | 522205.728
호표46 | 압력배관용 강관설치공사(옥내-용접) | 50A TON | 1 | ton | 0 | 16147150.8 | 484414.524
호표47 | 압력배관용 강관설치공사(옥내-용접) | 65A TON | 1 | ton | 0 | 13398699.6 | 401960.988
호표48 | 압력배관용 강관설치공사(옥내-용접) | 80A TON | 1 | ton | 0 | 12711586.8 | 381347.604
호표49 | 압력배관용 강관설치공사(옥내-용접) | 90A TON | 1 | ton | 0 | 12283489.2 | 368504.676
호표50 | 압력배관용 강관설치공사(옥내-용접) | 100A TON | 1 | ton | 0 | 11825414 | 354762.42
호표51 | 압력배관용 강관설치공사(옥내-용접) | 125A TON | 1 | ton | 0 | 11078346 | 332350.38
호표52 | 압력배관용 강관설치공사(옥내-용접) | 150A TON | 1 | ton | 0 | 10535729.6 | 316071.888
호표53 | 압력배관용 강관설치공사(옥내-용접) | 200A TON | 1 | ton | 0 | 9161504 | 274845.12
호표54 | 압력배관용 강관설치공사(옥내-용접) | 250A TON | 1 | ton | 0 | 8962444 | 268873.32
호표55 | 압력배관용 강관설치공사(옥내-용접) | 300A TON | 1 | ton | 0 | 8474391.2 | 254231.736
호표56 | 압력배관용 강관설치공사(옥내-용접) | 350A TON | 1 | ton | 0 | 8130834.8 | 243925.044
호표57 | STS배관설치공사(옥내-용접) | 6A TON | 1 | ton | 0 | 77701005.8 | 2331030.174
호표58 | STS배관설치공사(옥내-용접) | 8A TON | 1 | ton | 0 | 57982140.85 | 1739464.2255
호표59 | STS배관설치공사(옥내-용접) | 10A TON | 1 | ton | 0 | 50586135.08 | 1517584.0524
호표60 | STS배관설치공사(옥내-용접) | 15A TON | 1 | ton | 0 | 39695079.05 | 1190852.3715
호표61 | STS배관설치공사(옥내-용접) | 20A TON | 1 | ton | 0 | 36192076.18 | 1085762.2854
호표62 | STS배관설치공사(옥내-용접) | 25A TON | 1 | ton | 0 | 30786788.82 | 923603.6646
호표63 | STS배관설치공사(옥내-용접) | 32A TON | 1 | ton | 0 | 27364267.26 | 820928.0178
호표64 | STS배관설치공사(옥내-용접) | 40A TON | 1 | ton | 0 | 26519691.11 | 795590.7333
호표65 | STS배관설치공사(옥내-용접) | 50A TON | 1 | ton | 0 | 24368010.08 | 731040.3024
호표66 | STS배관설치공사(옥내-용접) | 65A TON | 1 | ton | 0 | 22674480.832 | 680234.425
호표67 | STS배관설치공사(옥내-용접) | 80A TON | 1 | ton | 0 | 22235211.776 | 667056.3533
호표68 | STS배관설치공사(옥내-용접) | 90A TON | 1 | ton | 0 | 22521379.332 | 675641.38
호표69 | STS배관설치공사(옥내-용접) | 100A TON | 1 | ton | 0 | 21442612.236 | 643278.3671
호표70 | STS배관설치공사(옥내-용접) | 125A TON | 1 | ton | 0 | 21485883.52 | 644576.5056
호표71 | STS배관설치공사(옥내-용접) | 150A TON | 1 | ton | 0 | 20547192.804 | 616415.7841
호표72 | STS배관설치공사(옥내-용접) | 175A TON | 1 | ton | 0 | 20827506.144 | 624825.1843
호표73 | STS배관설치공사(옥내-용접) | 200A TON | 1 | ton | 0 | 19748795.072 | 592463.8522
호표74 | STS배관설치공사(옥내-용접) | 225A TON | 1 | ton | 0 | 19953046.144 | 598591.3843
호표75 | STS배관설치공사(옥내-용접) | 250A TON | 1 | ton | 0 | 19276949.604 | 578308.4881
호표76 | STS배관설치공사(옥내-용접) | 300A TON | 1 | ton | 0 | 19363395.336 | 580901.8601
호표77 | STS배관설치공사(옥내-용접) | 350A TON | 1 | ton | 0 | 18565787.856 | 556973.6357
호표78 | STS배관설치공사(옥내-용접) | 400A TON | 1 | ton | 0 | 19179203.2 | 575376.096
호표79 | STS배관설치공사(옥내-용접) | 450A TON | 1 | ton | 0 | 20214280.56 | 606428.4168
호표80 | STS배관설치공사(옥내-용접) | 500A TON | 1 | ton | 0 | 20496207.858 | 614886.2357
호표81 | STS배관설치공사(옥내-용접) | 550A TON | 1 | ton | 0 | 20035672.272 | 601070.1682
호표82 | STS배관설치공사(옥내-용접) | 600A TON | 1 | ton | 0 | 19908448.572 | 597253.4572
호표83 | STS배관설치공사(옥내-용접) | 650A TON | 1 | ton | 0 | 8016316 | 240489.48
호표84 | STS배관설치공사(옥내-용접) | 700A TON | 1 | ton | 0 | 7702737.2 | 231082.116
호표85 | STS배관설치공사(옥내-용접) | 750A TON | 1 | ton | 0 | 7702737.2 | 231082.116
호표86 | STS배관설치공사(옥내-용접) | 800A TON | 1 | ton | 0 | 7702737.2 | 231082.116
호표87 | STS배관설치공사(옥내-용접) | 850A TON | 1 | ton | 0 | 7473699.6 | 224210.988
호표88 | STS배관설치공사(옥내-용접) | 900A TON | 1 | ton | 0 | 7443722 | 223311.66
호표89 | STS배관설치공사(옥내-용접) | 1000A TON | 1 | ton | 0 | 8275331.2 | 248259.936
호표90 | STS배관설치공사(옥내-용접) | 1100A TON | 1 | ton | 0 | 7901797.2 | 237053.916
호표91 | STS배관설치공사(옥내-용접) | 1200A TON | 1 | ton | 0 | 7672759.6 | 230182.788
호표92 | STS배관설치공사(옥내-용접) | 1350A TON | 1 | ton | 0 | 7299225.6 | 218976.768
호표93 | STS배관설치공사(옥내-용접) | 1500A TON | 1 | ton | 0 | 6901105.6 | 207033.168
호표94 | STS배관용접 | 6A 개소 | 1 | 개소 | 0 | 0 | 0
호표95 | STS배관용접 | 8A 개소 | 1 | 개소 | 0 | 0 | 0
호표96 | STS배관용접 | 10A 개소 | 1 | 개소 | 0 | 0 | 0
호표97 | STS배관용접 | 15A 개소 | 1 | 개소 | 456.4954 | 0 | 0
호표98 | STS배관용접 | 20A 개소 | 1 | 개소 | 707.7017 | 0 | 0
호표99 | STS배관용접 | 25A 개소 | 1 | 개소 | 988.0543 | 0 | 0
호표100 | STS배관용접 | 32A 개소 | 1 | 개소 | 1582.7229 | 0 | 0
호표101 | STS배관용접 | 40A 개소 | 1 | 개소 | 2190.1886 | 0 | 0
호표102 | STS배관용접 | 50A 개소 | 1 | 개소 | 3951.276 | 0 | 0
호표103 | STS배관용접 | 65A 개소 | 1 | 개소 | 4981.0303 | 0 | 0
호표104 | STS배관용접 | 80A 개소 | 1 | 개소 | 6281.0811 | 0 | 0
호표105 | STS배관용접 | 90A 개소 | 1 | 개소 | 7713.6446 | 0 | 0
호표106 | STS배관용접 | 100A 개소 | 1 | 개소 | 11555.5046 | 0 | 0
호표107 | STS배관용접 | 125A 개소 | 1 | 개소 | 14475.5177 | 0 | 0
호표108 | STS배관용접 | 150A 개소 | 1 | 개소 | 24353.724 | 0 | 0
호표109 | STS배관용접 | 175A 개소 | 1 | 개소 | 0 | 0 | 0
호표110 | STS배관용접 | 200A 개소 | 1 | 개소 | 34745.6314 | 0 | 0
호표111 | STS배관용접 | 225A 개소 | 1 | 개소 | 0 | 0 | 0
호표112 | STS배관용접 | 250A 개소 | 1 | 개소 | 47034.0257 | 0 | 0
호표113 | STS배관용접 | 300A 개소 | 1 | 개소 | 0 | 0 | 0
호표114 | STS배관용접 | 350A 개소 | 1 | 개소 | 0 | 0 | 0
호표115 | STS배관용접 | 400A 개소 | 1 | 개소 | 0 | 0 | 0
호표116 | STS배관용접 | 450A 개소 | 1 | 개소 | 0 | 0 | 0
호표117 | STS배관용접 | 500A 개소 | 1 | 개소 | 0 | 0 | 0
호표118 | STS배관용접 | 550A 개소 | 1 | 개소 | 0 | 0 | 0
호표119 | STS배관용접 | 600A 개소 | 1 | 개소 | 0 | 0 | 0
호표120 | STS배관용접 | 650A 개소 | 1 | 개소 | 0 | 0 | 0
호표121 | STS배관용접 | 700A 개소 | 1 | 개소 | 0 | 0 | 0
호표122 | STS배관용접 | 750A 개소 | 1 | 개소 | 0 | 0 | 0
호표123 | STS배관용접 | 800A 개소 | 1 | 개소 | 0 | 0 | 0
호표124 | STS배관용접 | 850A 개소 | 1 | 개소 | 0 | 0 | 0
호표125 | STS배관용접 | 900A 개소 | 1 | 개소 | 0 | 0 | 0
호표126 | STS배관용접 | 1000A 개소 | 1 | 개소 | 0 | 0 | 0
호표127 | STS배관용접 | 1100A 개소 | 1 | 개소 | 0 | 0 | 0
호표128 | STS배관용접 | 1200A 개소 | 1 | 개소 | 0 | 0 | 0
호표129 | STS배관용접 | 1350A 개소 | 1 | 개소 | 0 | 0 | 0
호표130 | STS배관용접 | 1500A 개소 | 1 | 개소 | 0 | 0 | 0
호표131 | PVC관설치공사(접착제 접합) | 30A m | 1 | m | 0 | 19649.7556 | 392.9951
호표132 | PVC관설치공사(접착제 접합) | 35A m | 1 | m | 0 | 22105.975 | 442.1195
호표133 | PVC관설치공사(접착제 접합) | 40A m | 1 | m | 0 | 23898.3514 | 477.967
호표134 | PVC관설치공사(접착제 접합) | 50A m | 1 | m | 0 | 28523.8387 | 570.4768
호표135 | PVC관설치공사(접착제 접합) | 65A m | 1 | m | 0 | 35369.56 | 707.3912
호표136 | PVC관설치공사(접착제 접합) | 75A m | 1 | m | 0 | 38445.1739 | 768.9035
호표137 | PVC관설치공사(접착제 접합) | 100A m | 1 | m | 0 | 49124.3889 | 982.4878
호표138 | PVC관설치공사(접착제 접합) | 125A m | 1 | m | 0 | 58949.2667 | 1178.9853
호표139 | PVC관설치공사(접착제 접합) | 150A m | 1 | m | 0 | 68018.3846 | 1360.3677
호표140 | PVC관설치공사(접착제 접합) | 200A m | 1 | m | 0 | 80385.3636 | 1607.7073
호표141 | PE관설치공사(버트융착식접합) | 25A 개소 | 1 | 개소 | 0 | 22516.021 | 1125.8011
호표142 | PE관설치공사(버트융착식접합) | 32A 개소 | 1 | 개소 | 0 | 26121.318 | 1306.0659
호표143 | PE관설치공사(버트융착식접합) | 40A 개소 | 1 | 개소 | 0 | 29964.76 | 1498.238
호표144 | PE관설치공사(버트융착식접합) | 50A 개소 | 1 | 개소 | 0 | 39181.977 | 1959.0989
호표145 | PE관설치공사(버트융착식접합) | 63A 개소 | 1 | 개소 | 0 | 51120.252 | 2556.0126
호표146 | PE관설치공사(버트융착식접합) | 75A 개소 | 1 | 개소 | 0 | 58330.846 | 2916.5423
호표147 | PE관설치공사(버트융착식접합) | 90A 개소 | 1 | 개소 | 0 | 67786.208 | 3389.3104
호표148 | PE관설치공사(버트융착식접합) | 110A 개소 | 1 | 개소 | 0 | 79962.628 | 3998.1314
호표149 | PE관설치공사(버트융착식접합) | 125A 개소 | 1 | 개소 | 0 | 89417.99 | 4470.8995
호표150 | PE관설치공사(버트융착식접합) | 140A 개소 | 1 | 개소 | 0 | 98635.207 | 4931.7604
호표151 | PE관설치공사(버트융착식접합) | 160A 개소 | 1 | 개소 | 0 | 111219.576 | 5560.9788
호표152 | PE관설치공사(버트융착식접합) | 180A 개소 | 1 | 개소 | 0 | 123395.996 | 6169.7998
호표153 | PE관설치공사(버트융착식접합) | 200A 개소 | 1 | 개소 | 0 | 135810.561 | 6790.528
호표154 | PE관설치공사(버트융착식접합) | 225A 개소 | 1 | 개소 | 0 | 151354.133 | 7567.7067
호표155 | PE관설치공사(버트융착식접합) | 250A 개소 | 1 | 개소 | 0 | 166897.705 | 8344.8852
호표156 | PE관설치공사(버트융착식접합) | 280A 개소 | 1 | 개소 | 0 | 185332.139 | 9266.6069
호표157 | PE관설치공사(버트융착식접합) | 315A 개소 | 1 | 개소 | 0 | 206963.921 | 10348.1961
호표158 | PE관설치공사(버트융착식접합) | 355A 개소 | 1 | 개소 | 0 | 231962.855 | 11598.1427
호표159 | PE관설치공사(버트융착식접합) | 400A 개소 | 1 | 개소 | 0 | 259852.651 | 12992.6326
호표160 | FRP 부설 및 접합 | 100A 개소 | 1 | 개소 | 0 | 0 | 0
호표161 | FRP 부설 및 접합 | 150A 개소 | 1 | 개소 | 0 | 72437.16 | 0
호표162 | FRP 부설 및 접합 | 200A 개소 | 1 | 개소 | 0 | 91819.98 | 28150.47
호표163 | FRP 부설 및 접합 | 250A 개소 | 1 | 개소 | 0 | 43528.54 | 31278.3
호표164 | FRP 부설 및 접합 | 300A 개소 | 1 | 개소 | 0 | 48291.44 | 35448.74
호표165 | FRP 부설 및 접합 | 350A 개소 | 1 | 개소 | 0 | 54752.38 | 38576.57
호표166 | FRP 부설 및 접합 | 400A 개소 | 1 | 개소 | 0 | 67674.26 | 42747.01
호표167 | FRP 부설 및 접합 | 450A 개소 | 1 | 개소 | 0 | 78898.1 | 45874.84
호표168 | FRP 부설 및 접합 | 500A 개소 | 1 | 개소 | 0 | 94201.43 | 53173.11
호표169 | FRP 부설 및 접합 | 600A 개소 | 1 | 개소 | 0 | 122426.64 | 60471.38
호표170 | FRP 부설 및 접합 | 700A 개소 | 1 | 개소 | 0 | 148953.81 | 67769.65
호표171 | FRP 부설 및 접합 | 800A 개소 | 1 | 개소 | 0 | 177179.02 | 75067.92
호표172 | FRP 부설 및 접합 | 900A 개소 | 1 | 개소 | 0 | 203022.78 | 82366.19
호표173 | FRP 부설 및 접합 | 1000A 개소 | 1 | 개소 | 0 | 229549.95 | 96962.73
호표174 | FRP 부설 및 접합 | 1200A 개소 | 1 | 개소 | 0 | 284302.33 | 108431.44
호표175 | FRP 부설 및 접합 | 1350A 개소 | 1 | 개소 | 0 | 323751.38 | 118857.54
호표176 | FRP 부설 및 접합 | 1500A 개소 | 1 | 개소 | 0 | 367279.92 | 130326.25
호표177 | FRP 부설 및 접합 | 1650A 개소 | 1 | 개소 | 0 | 406728.97 | 141099.8867
호표178 | FRP 관설치 | 100A 개소 | 1 | 개소 | 0 | 14800 | 0
호표179 | FRP 관설치 | 150A 개소 | 1 | 개소 | 0 | 24050 | 0
호표180 | FRP 관설치 | 200A 개소 | 1 | 개소 | 0 | 31450 | 0
호표181 | FRP 관설치 | 250A 개소 | 1 | 개소 | 0 | 38850 | 0
호표182 | FRP 관설치 | 300A 개소 | 1 | 개소 | 0 | 46250 | 0
호표183 | FRP 관설치 | 350A 개소 | 1 | 개소 | 0 | 0 | 0
호표184 | FRP 관설치 | 400A 개소 | 1 | 개소 | 0 | 62900 | 0
호표185 | FRP 관설치 | 450A 개소 | 1 | 개소 | 0 | 0 | 0
호표186 | FRP 관설치 | 500A 개소 | 1 | 개소 | 0 | 77700 | 0
호표187 | FRP 관설치 | 600A 개소 | 1 | 개소 | 0 | 0 | 0
호표188 | FRP 관설치 | 700A 개소 | 1 | 개소 | 0 | 111000 | 0
호표189 | FRP 관설치 | 800A 개소 | 1 | 개소 | 0 | 166500 | 0
호표190 | FRP 관설치 | 900A 개소 | 1 | 개소 | 0 | 0 | 0
호표191 | FRP 관설치 | 1000A 개소 | 1 | 개소 | 0 | 0 | 0
호표192 | FRP 관설치 | 1200A 개소 | 1 | 개소 | 0 | 0 | 0
호표193 | FRP 관설치 | 1350A 개소 | 1 | 개소 | 0 | 0 | 0
호표194 | FRP 관설치 | 1500A 개소 | 1 | 개소 | 0 | 0 | 0
호표195 | FRP 관설치 | 1650A 개소 | 1 | 개소 | 0 | 1044763 | 0
호표196 | 탄소강플랜지접합 | 25A 개소 | 1 | 개소 | 829.68 | 0 | 0
호표197 | 탄소강플랜지접합 | 65A 개소 | 1 | 개소 | 1489.48 | 0 | 0
호표198 | 탄소강플랜지접합 | 80A 개소 | 1 | 개소 | 2652.92 | 0 | 0
호표199 | 탄소강플랜지접합 | 100A 개소 | 1 | 개소 | 4797.84 | 0 | 0
호표200 | 탄소강플랜지접합 | 125A 개소 | 1 | 개소 | 4937.84 | 0 | 0
호표201 | 탄소강플랜지접합 | 150A 개소 | 1 | 개소 | 4987.84 | 0 | 0
호표202 | 탄소강플랜지접합 | 200A 개소 | 1 | 개소 | 9221.04 | 0 | 0
호표203 | 탄소강플랜지접합 | 250A 개소 | 1 | 개소 | 14545.56 | 0 | 0
호표204 | 탄소강플랜지접합 | 300A 개소 | 1 | 개소 | 14795.56 | 0 | 0
호표205 | 탄소강플랜지접합 | 350A 개소 | 1 | 개소 | 17232.64 | 0 | 0
호표206 | 탄소강플랜지접합 | 400A 개소 | 1 | 개소 | 22673.52 | 0 | 0
호표207 | 탄소강플랜지접합 | 450A 개소 | 1 | 개소 | 24363.52 | 0 | 0
호표208 | 탄소강플랜지접합 | 500A 개소 | 1 | 개소 | 29204.4 | 0 | 0
호표209 | 탄소강플랜지접합 | 600A 개소 | 1 | 개소 | 37811.8 | 0 | 0
호표210 | 탄소강플랜지접합 | 700A 개소 | 1 | 개소 | 44374.16 | 0 | 0
호표211 | 탄소강플랜지접합 | 800A 개소 | 1 | 개소 | 55400 | 0 | 0
호표212 | 탄소강플랜지접합 | 900A 개소 | 1 | 개소 | 55400 | 0 | 0
호표213 | 탄소강플랜지접합 | 1000A 개소 | 1 | 개소 | 63800 | 0 | 0
호표214 | 탄소강플랜지접합 | 1200A 개소 | 1 | 개소 | 72200 | 0 | 0
호표215 | 탄소강플랜지접합 | 1350A 개소 | 1 | 개소 | 72200 | 0 | 0
호표216 | 탄소강플랜지접합 | 1500A 개소 | 1 | 개소 | 80600 | 0 | 0
호표217 | 탄소강플랜지접합 | 1650A 개소 | 1 | 개소 | 89000 | 0 | 0
호표218 | 탄소강플랜지접합 | 1800A 개소 | 1 | 개소 | 97400 | 0 | 0
호표219 | 탄소강플랜지접합 | 2000A 개소 | 1 | 개소 | 105800 | 0 | 0
호표220 | 탄소강플랜지접합 | 2200A 개소 | 1 | 개소 | 114200 | 0 | 0
호표221 | 탄소강플랜지접합 | 2400A 개소 | 1 | 개소 | 122600 | 0 | 0
호표222 | STS플랜지접합 | 25A 개소 | 1 | 개소 | 829.68 | 0 | 0
호표223 | STS플랜지접합 | 65A 개소 | 1 | 개소 | 1489.48 | 0 | 0
호표224 | STS플랜지접합 | 80A 개소 | 1 | 개소 | 2652.92 | 0 | 0
호표225 | STS플랜지접합 | 100A 개소 | 1 | 개소 | 4797.84 | 0 | 0
호표226 | STS플랜지접합 | 125A 개소 | 1 | 개소 | 4937.84 | 0 | 0
호표227 | STS플랜지접합 | 150A 개소 | 1 | 개소 | 4987.84 | 0 | 0
호표228 | STS플랜지접합 | 200A 개소 | 1 | 개소 | 9221.04 | 0 | 0
호표229 | STS플랜지접합 | 250A 개소 | 1 | 개소 | 14545.56 | 0 | 0
호표230 | STS플랜지접합 | 300A 개소 | 1 | 개소 | 14795.56 | 0 | 0
호표231 | STS플랜지접합 | 350A 개소 | 1 | 개소 | 17232.64 | 0 | 0
호표232 | STS플랜지접합 | 400A 개소 | 1 | 개소 | 22673.52 | 0 | 0
호표233 | STS플랜지접합 | 450A 개소 | 1 | 개소 | 24363.52 | 0 | 0
호표234 | STS플랜지접합 | 500A 개소 | 1 | 개소 | 29204.4 | 0 | 0
호표235 | STS플랜지접합 | 600A 개소 | 1 | 개소 | 37811.8 | 0 | 0
호표236 | STS플랜지접합 | 700A 개소 | 1 | 개소 | 44374.16 | 0 | 0
호표237 | STS플랜지접합 | 800A 개소 | 1 | 개소 | 55400 | 0 | 0
호표238 | STS플랜지접합 | 900A 개소 | 1 | 개소 | 55400 | 0 | 0
호표239 | STS플랜지접합 | 1000A 개소 | 1 | 개소 | 63800 | 0 | 0
호표240 | STS플랜지접합 | 1200A 개소 | 1 | 개소 | 72200 | 0 | 0
호표241 | STS플랜지접합 | 1350A 개소 | 1 | 개소 | 72200 | 0 | 0
호표242 | STS플랜지접합 | 1500A 개소 | 1 | 개소 | 80600 | 0 | 0
호표243 | STS플랜지접합 | 1650A 개소 | 1 | 개소 | 89000 | 0 | 0
호표244 | STS플랜지접합 | 1800A 개소 | 1 | 개소 | 97400 | 0 | 0
호표245 | STS플랜지접합 | 2000A 개소 | 1 | 개소 | 105800 | 0 | 0
호표246 | STS플랜지접합 | 2200A 개소 | 1 | 개소 | 114200 | 0 | 0
호표247 | STS플랜지접합 | 2400A 개소 | 1 | 개소 | 122600 | 0 | 0
호표248 | PVC플랜지접합 | 25A 개소 | 1 | 개소 | 829.68 | 0 | 0
호표249 | PVC플랜지접합 | 65A 개소 | 1 | 개소 | 1489.48 | 0 | 0
호표250 | PVC플랜지접합 | 80A 개소 | 1 | 개소 | 2652.92 | 0 | 0
호표251 | PVC플랜지접합 | 100A 개소 | 1 | 개소 | 4797.84 | 0 | 0
호표252 | PVC플랜지접합 | 125A 개소 | 1 | 개소 | 4937.84 | 0 | 0
호표253 | PVC플랜지접합 | 150A 개소 | 1 | 개소 | 4987.84 | 0 | 0
호표254 | PVC플랜지접합 | 200A 개소 | 1 | 개소 | 9221.04 | 0 | 0
호표255 | PVC플랜지접합 | 250A 개소 | 1 | 개소 | 14545.56 | 0 | 0
호표256 | PVC플랜지접합 | 300A 개소 | 1 | 개소 | 14795.56 | 0 | 0
호표257 | PVC플랜지접합 | 350A 개소 | 1 | 개소 | 17232.64 | 0 | 0
호표258 | PVC플랜지접합 | 400A 개소 | 1 | 개소 | 22673.52 | 0 | 0
호표259 | PVC플랜지접합 | 450A 개소 | 1 | 개소 | 24363.52 | 0 | 0
호표260 | PVC플랜지접합 | 500A 개소 | 1 | 개소 | 29204.4 | 0 | 0
호표261 | PVC플랜지접합 | 600A 개소 | 1 | 개소 | 37811.8 | 0 | 0
호표262 | PVC플랜지접합 | 700A 개소 | 1 | 개소 | 44374.16 | 0 | 0
호표263 | PVC플랜지접합 | 800A 개소 | 1 | 개소 | 55400 | 0 | 0
호표264 | PVC플랜지접합 | 900A 개소 | 1 | 개소 | 55400 | 0 | 0
호표265 | PVC플랜지접합 | 1000A 개소 | 1 | 개소 | 63800 | 0 | 0
호표266 | PVC플랜지접합 | 1200A 개소 | 1 | 개소 | 72200 | 0 | 0
호표267 | PVC플랜지접합 | 1350A 개소 | 1 | 개소 | 72200 | 0 | 0
호표268 | PVC플랜지접합 | 1500A 개소 | 1 | 개소 | 80600 | 0 | 0
호표269 | PVC플랜지접합 | 1650A 개소 | 1 | 개소 | 89000 | 0 | 0
호표270 | PVC플랜지접합 | 1800A 개소 | 1 | 개소 | 97400 | 0 | 0
호표271 | PVC플랜지접합 | 2000A 개소 | 1 | 개소 | 105800 | 0 | 0
호표272 | PVC플랜지접합 | 2200A 개소 | 1 | 개소 | 114200 | 0 | 0
호표273 | PVC플랜지접합 | 2400A 개소 | 1 | 개소 | 122600 | 0 | 0
호표274 | PE플랜지접합 | 25A 개소 | 1 | 개소 | 829.68 | 0 | 0
호표275 | PE플랜지접합 | 65A 개소 | 1 | 개소 | 1489.48 | 0 | 0
호표276 | PE플랜지접합 | 80A 개소 | 1 | 개소 | 2652.92 | 0 | 0
호표277 | PE플랜지접합 | 100A 개소 | 1 | 개소 | 4797.84 | 0 | 0
호표278 | PE플랜지접합 | 125A 개소 | 1 | 개소 | 4937.84 | 0 | 0
호표279 | PE플랜지접합 | 150A 개소 | 1 | 개소 | 4987.84 | 0 | 0
호표280 | PE플랜지접합 | 200A 개소 | 1 | 개소 | 9221.04 | 0 | 0
호표281 | PE플랜지접합 | 250A 개소 | 1 | 개소 | 14545.56 | 0 | 0
호표282 | PE플랜지접합 | 300A 개소 | 1 | 개소 | 14795.56 | 0 | 0
호표283 | PE플랜지접합 | 350A 개소 | 1 | 개소 | 17232.64 | 0 | 0
호표284 | PE플랜지접합 | 400A 개소 | 1 | 개소 | 22673.52 | 0 | 0
호표285 | PE플랜지접합 | 450A 개소 | 1 | 개소 | 24363.52 | 0 | 0
호표286 | PE플랜지접합 | 500A 개소 | 1 | 개소 | 29204.4 | 0 | 0
호표287 | PE플랜지접합 | 600A 개소 | 1 | 개소 | 37811.8 | 0 | 0
호표288 | PE플랜지접합 | 700A 개소 | 1 | 개소 | 44374.16 | 0 | 0
호표289 | PE플랜지접합 | 800A 개소 | 1 | 개소 | 55400 | 0 | 0
호표290 | PE플랜지접합 | 900A 개소 | 1 | 개소 | 55400 | 0 | 0
호표291 | PE플랜지접합 | 1000A 개소 | 1 | 개소 | 63800 | 0 | 0
호표292 | PE플랜지접합 | 1200A 개소 | 1 | 개소 | 72200 | 0 | 0
호표293 | PE플랜지접합 | 1350A 개소 | 1 | 개소 | 72200 | 0 | 0
호표294 | PE플랜지접합 | 1500A 개소 | 1 | 개소 | 80600 | 0 | 0
호표295 | PE플랜지접합 | 1650A 개소 | 1 | 개소 | 89000 | 0 | 0
호표296 | PE플랜지접합 | 1800A 개소 | 1 | 개소 | 97400 | 0 | 0
호표297 | PE플랜지접합 | 2000A 개소 | 1 | 개소 | 105800 | 0 | 0
호표298 | PE플랜지접합 | 2200A 개소 | 1 | 개소 | 114200 | 0 | 0
호표299 | PE플랜지접합 | 2400A 개소 | 1 | 개소 | 122600 | 0 | 0
호표300 | FRP플랜지접합 | 25A 개소 | 1 | 개소 | 829.68 | 0 | 0
호표301 | FRP플랜지접합 | 65A 개소 | 2 | 개소 | 2069.48 | 0 | 0
호표302 | FRP플랜지접합 | 80A 개소 | 3 | 개소 | 4032.92 | 0 | 0
호표303 | FRP플랜지접합 | 100A 개소 | 4 | 개소 | 7197.84 | 0 | 0
호표304 | FRP플랜지접합 | 125A 개소 | 5 | 개소 | 8697.84 | 0 | 0
호표305 | FRP플랜지접합 | 150A 개소 | 6 | 개소 | 9937.84 | 0 | 0
호표306 | FRP플랜지접합 | 200A 개소 | 7 | 개소 | 16661.04 | 0 | 0
호표307 | FRP플랜지접합 | 250A 개소 | 8 | 개소 | 27775.56 | 0 | 0
호표308 | FRP플랜지접합 | 300A 개소 | 9 | 개소 | 31915.56 | 0 | 0
호표309 | FRP플랜지접합 | 350A 개소 | 10 | 개소 | 41622.64 | 0 | 0
호표310 | FRP플랜지접합 | 400A 개소 | 11 | 개소 | 55773.52 | 0 | 0
호표311 | FRP플랜지접합 | 450A 개소 | 12 | 개소 | 79363.52 | 0 | 0
호표312 | FRP플랜지접합 | 500A 개소 | 13 | 개소 | 89204.4 | 0 | 0
호표313 | FRP플랜지접합 | 600A 개소 | 14 | 개소 | 102811.8 | 0 | 0
호표314 | FRP플랜지접합 | 700A 개소 | 15 | 개소 | 114374.16 | 0 | 0
호표315 | FRP플랜지접합 | 800A 개소 | 16 | 개소 | 130400 | 0 | 0
호표316 | FRP플랜지접합 | 900A 개소 | 17 | 개소 | 135400 | 0 | 0
호표317 | FRP플랜지접합 | 1000A 개소 | 18 | 개소 | 148800 | 0 | 0
호표318 | FRP플랜지접합 | 1200A 개소 | 19 | 개소 | 162200 | 0 | 0
호표319 | FRP플랜지접합 | 1350A 개소 | 20 | 개소 | 167200 | 0 | 0
호표320 | FRP플랜지접합 | 1500A 개소 | 21 | 개소 | 180600 | 0 | 0
호표321 | FRP플랜지접합 | 1650A 개소 | 22 | 개소 | 194000 | 0 | 0
호표322 | FRP플랜지접합 | 1800A 개소 | 23 | 개소 | 207400 | 0 | 0
호표323 | FRP플랜지접합 | 2000A 개소 | 24 | 개소 | 220800 | 0 | 0
호표324 | FRP플랜지접합 | 2200A 개소 | 25 | 개소 | 234200 | 0 | 0
호표325 | FRP플랜지접합 | 2400A 개소 | 26 | 개소 | 247600 | 0 | 0
호표326 | 밸브설치(버터플라이) | 200A 개소 | 1 | 개소 | 9221.04 | 62227.95 | 1866.8385
호표327 | 밸브설치(버터플라이) | 250A 개소 | 1 | 개소 | 14545.56 | 68688.89 | 2060.6667
호표328 | 밸브설치(버터플라이) | 300A 개소 | 1 | 개소 | 14795.56 | 75149.83 | 2254.4949
호표329 | 밸브설치(버터플라이) | 350A 개소 | 1 | 개소 | 17232.64 | 126837.35 | 3805.1205
호표330 | 밸브설치(버터플라이) | 400A 개소 | 1 | 개소 | 22673.52 | 169682.48 | 5090.4744
호표331 | 밸브설치(버터플라이) | 450A 개소 | 1 | 개소 | 24363.52 | 208448.12 | 6253.4436
호표332 | 밸브설치(버터플라이) | 500A 개소 | 1 | 개소 | 29204.4 | 242450.86 | 7273.5258
호표333 | 밸브설치(버터플라이) | 600A 개소 | 1 | 개소 | 37811.8 | 304678.81 | 9140.3643
호표334 | 밸브설치(버터플라이) | 700A 개소 | 1 | 개소 | 44374.16 | 352286.84 | 10568.6052
호표335 | 밸브설치(버터플라이) | 800A 개소 | 1 | 개소 | 55400 | 389023.22 | 11670.6966
호표336 | 밸브설치(버터플라이) | 900A 개소 | 1 | 개소 | 55400 | 426090.82 | 12782.7246
호표337 | 밸브설치(버터플라이) | 1000A 개소 | 1 | 개소 | 63800 | 458395.52 | 13751.8656
호표338 | 밸브설치(버터플라이) | 1100A 개소 | 1 | 개소 |  | 494096.3 | 14822.889
호표339 | 밸브설치(버터플라이) | 1200A 개소 | 1 | 개소 | 72200 | 534207.79 | 16026.2337
호표340 | 밸브설치(버터플라이) | 1350A 개소 | 1 | 개소 | 72200 | 582478.26 | 17474.3478
호표341 | 밸브설치(버터플라이) | 1500A 개소 | 1 | 개소 | 80600 | 640936.97 | 19228.1091
호표342 | 밸브설치(버터플라이) | 1600A 개소 | 1 | 개소 |  | 666097.32 | 19982.9196
호표343 | 밸브설치(버터플라이) | 1650A 개소 | 1 | 개소 | 89000 | 678335.79 | 20350.0737
호표344 | 밸브설치(버터플라이) | 1800A 개소 | 1 | 개소 | 97400 | 716065.83 | 21481.9749
호표345 | 밸브설치(버터플라이) | 2000A 개소 | 1 | 개소 | 105800 | 764336.3 | 22930.089
호표346 | 밸브설치(버터플라이) | 2100A 개소 | 1 | 개소 |  | 786431.79 | 23592.9537
호표347 | 밸브설치(버터플라이) | 2200A 개소 | 1 | 개소 | 114200 | 806829.24 | 24204.8772
호표348 | 밸브설치(버터플라이) | 2400A 개소 | 1 | 개소 | 122600 | 844559.28 | 25336.7784
호표349 | 밸브설치(플랜지식) | 50A 이하 개당 | 1 | 개 | 0 | 43488.3 | 1304.649
호표350 | 밸브설치(플랜지식) | 65A 개당 | 1 | 개 | 0 | 57728.686 | 1731.8606
호표351 | 밸브설치(플랜지식) | 80A 개당 | 1 | 개 | 0 | 72190.578 | 2165.7173
호표352 | 밸브설치(플랜지식) | 90A 개당 | 1 | 개 | 0 | 95674.26 | 2870.2278
호표353 | 밸브설치(플랜지식) | 100A 개당 | 1 | 개 | 0 | 104371.92 | 3131.1576
호표354 | 밸브설치(플랜지식) | 125A 개당 | 1 | 개 | 0 | 124376.538 | 3731.2961
호표355 | 밸브설치(플랜지식) | 150A 개당 | 1 | 개 | 0 | 136007.626 | 4080.2288
호표356 | 밸브설치(플랜지식) | 200A 개당 | 1 | 개 | 0 | 176886.628 | 5306.5988
호표357 | 밸브설치(플랜지식) | 250A 개당 | 1 | 개 | 0 | 226139.16 | 6784.1748
호표358 | 밸브설치(플랜지식) | 300A 개당 | 1 | 개 | 0 | 280934.418 | 8428.0325
호표359 | 밸브설치(플랜지식) | 350A 개당 | 1 | 개 | 0 | 324422.718 | 9732.6815
호표360 | 밸브설치(플랜지식) | 400A 개당 | 1 | 개 | 0 | 373999.38 | 11219.9814
호표361 | 밸브설치(플랜지식) | 450A 개당 | 1 | 개 | 0 | 417487.68 | 12524.6304
호표362 | 밸브설치(플랜지식) | 500A 개당 | 1 | 개 | 0 | 478371.3 | 14351.139
호표363 | 밸브설치(플랜지식) | 600A 개당 | 1 | 개 | 0 | 547952.58 | 16438.5774
호표364 | 밸브설치(나사식) | 25A 이하 개당 | 1 | 개 | 0 | 28702.278 | 861.0683
호표365 | 밸브설치(나사식) | 32A 개당 | 1 | 개 | 0 | 28702.278 | 861.0683
호표366 | 밸브설치(나사식) | 40A 개당 | 1 | 개 | 0 | 37399.938 | 1121.9981
호표367 | 밸브설치(나사식) | 50A 개당 | 1 | 개 | 0 | 40333.366 | 1210.001
호표368 | 밸브설치(나사식) | 65A 개당 | 1 | 개 | 0 | 57728.686 | 1731.8606
호표369 | 밸브설치(나사식) | 80A 개당 | 1 | 개 | 0 | 72190.578 | 2165.7173
호표370 | 밸브설치(나사식) | 90A 개당 | 1 | 개 | 0 | 81212.368 | 2436.371
호표371 | 밸브설치(나사식) | 100A 개당 | 1 | 개 | 0 | 95674.26 | 2870.2278
호표372 | 압력계설치 15A, STS 개소 | 15A 개소 | 1 | 개소 | 22360 | 13330.9 | 174
호표373 | STS 설치 및 용접, 플랜지접합 | 200A 1개소 | 1 | 개소 | 87933.3429 | 83734.8911 | 2512.0467

## 5-4. 일위대가(배관)
일위대가 (배관)
No. | Item | Specification | Quantity | Unit | 총액 |  | 재료비 |  | 노무비 |  | 경비 |  | 비고
[5 empty] | Unit Price(\) | Total Price | Unit Price(\) | Total Price | Unit Price(\) | Total Price | Unit Price(\) | Total Price
호표1 | 강관설치공사(옥내-용접) | 6A TON | 1 | ton |  | 54259007.44 |  | 0 |  | 52678648 |  | 1580359.44
| 노무비 | 플랜트용접공 | 92 | 인 | 299776 | 27579392 | 0 | 0 | 299776 | 27579392 | 0 | 0
| 노무비 | 플랜트배관공 | 46 | 인 | 324130 | 14909980 | 0 | 0 | 324130 | 14909980 | 0 | 0
| 노무비 | 특별인부 | 46 | 인 | 221506 | 10189276 | 0 | 0 | 221506 | 10189276 | 0 | 0
| 공구손료 | 노무비의 3% | 1 | 인 | 1580359.44 | 1580359.44 | 0 | 0 | 0 | 0 | 1580359.44
호표2 | 강관설치공사(옥내-용접) | 8A TON | 1 | ton |  | 40489223.78 |  | 0 |  | 39309926 |  | 1179297.78
| 노무비 | 플랜트용접공 | 68.7 | 인 | 299776 | 20594611.2 | 0 | 0 | 299776 | 20594611.2 | 0 | 0
| 노무비 | 플랜트배관공 | 34.3 | 인 | 324130 | 11117659 | 0 | 0 | 324130 | 11117659 | 0 | 0
| 노무비 | 특별인부 | 34.3 | 인 | 221506 | 7597655.8 | 0 | 0 | 221506 | 7597655.8 | 0 | 0
| 공구손료 | 노무비의 3% | 1 | 인 | 1179297.78 | 1179297.78 | 0 | 0 | 0 | 0 | 1179297.78 | 1179297.78
호표3 | 강관설치공사(옥내-용접) | 10A TON | 1 | ton |  | 35324555.344 |  | 0 |  | 34295684.8 |  | 1028870.544
| 노무비 | 플랜트용접공 | 59.8 | 인 | 299776 | 17926604.8 | 0 | 0 | 299776 | 17926604.8 | 0 | 0
| 노무비 | 플랜트배관공 | 30 | 인 | 324130 | 9723900 | 0 | 0 | 324130 | 9723900 | 0 | 0
| 노무비 | 특별인부 | 30 | 인 | 221506 | 6645180 | 0 | 0 | 221506 | 6645180 | 0 | 0
| 공구손료 | 노무비의 3% | 1 | 인 | 1028870.544 | 1028870.544 | 0 | 0 | 0 | 0 | 1028870.544 | 1028870.544
호표4 | 강관설치공사(옥내-용접) | 15A TON | 1 | ton |  | 27719275.54 |  | 0 |  | 26911918 |  | 807357.54
| 노무비 | 플랜트용접공 | 47 | 인 | 299776 | 14089472 | 0 | 0 | 299776 | 14089472 | 0 | 0
| 노무비 | 플랜트배관공 | 23.5 | 인 | 324130 | 7617055 | 0 | 0 | 324130 | 7617055 | 0 | 0
| 노무비 | 특별인부 | 23.5 | 인 | 221506 | 5205391 | 0 | 0 | 221506 | 5205391 | 0 | 0
| 공구손료 | 노무비의 3% | 1 | 인 | 807357.54 | 807357.54 | 0 | 0 | 0 | 0 | 807357.54 | 807357.54
호표5 | 강관설치공사(옥내-용접) | 20A TON | 1 | ton |  | 25273110.824 |  | 0 |  | 24537000.8 |  | 736110.024
| 노무비 | 플랜트용접공 | 42.9 | 인 | 299776 | 12860390.4 | 0 | 0 | 299776 | 12860390.4 | 0 | 0
| 노무비 | 플랜트배관공 | 21.4 | 인 | 324130 | 6936382 | 0 | 0 | 324130 | 6936382 | 0 | 0
| 노무비 | 특별인부 | 21.4 | 인 | 221506 | 4740228.4 | 0 | 0 | 221506 | 4740228.4 | 0 | 0
| 공구손료 | 노무비의 3% | 1 | 인 | 736110.024 | 736110.024 | 0 | 0 | 0 | 0 | 736110.024 | 736110.024
호표6 | 강관설치공사(옥내-용접) | 25A TON | 1 | ton |  | 21498571.176 |  | 0 |  | 20872399.2 |  | 626171.976
| 노무비 | 플랜트용접공 | 36.5 | 인 | 299776 | 10941824 | 0 | 0 | 299776 | 10941824 | 0 | 0
| 노무비 | 플랜트배관공 | 18.2 | 인 | 324130 | 5899166 | 0 | 0 | 324130 | 5899166 | 0 | 0
| 노무비 | 특별인부 | 18.2 | 인 | 221506 | 4031409.2 | 0 | 0 | 221506 | 4031409.2 | 0 | 0
| 공구손료 | 노무비의 3% | 1 | 인 | 626171.976 | 626171.976 | 0 | 0 | 0 | 0 | 626171.976 | 626171.976
호표7 | 강관설치공사(옥내-용접) | 32A TON | 1 | ton |  | 19108606.968 |  | 0 |  | 18552045.6 |  | 556561.368
| 노무비 | 플랜트용접공 | 32.4 | 인 | 299776 | 9712742.4 | 0 | 0 | 299776 | 9712742.4 | 0 | 0
| 노무비 | 플랜트배관공 | 16.2 | 인 | 324130 | 5250906 | 0 | 0 | 324130 | 5250906 | 0 | 0
| 노무비 | 특별인부 | 16.2 | 인 | 221506 | 3588397.2 | 0 | 0 | 221506 | 3588397.2 | 0 | 0
| 공구손료 | 노무비의 3% | 1 | 인 | 556561.368 | 556561.368 | 0 | 0 | 0 | 0 | 556561.368 | 556561.368
호표8 | 강관설치공사(옥내-용접) | 40A TON | 1 | ton |  | 18518835.148 |  | 0 |  | 17979451.6 |  | 539383.548
| 노무비 | 플랜트용접공 | 31.4 | 인 | 299776 | 9412966.4 | 0 | 0 | 299776 | 9412966.4 | 0 | 0
| 노무비 | 플랜트배관공 | 15.7 | 인 | 324130 | 5088841 | 0 | 0 | 324130 | 5088841 | 0 | 0
| 노무비 | 특별인부 | 15.7 | 인 | 221506 | 3477644.2 | 0 | 0 | 221506 | 3477644.2 | 0 | 0
| 공구손료 | 노무비의 3% | 1 | 인 | 539383.548 | 539383.548 | 0 | 0 | 0 | 0 | 539383.548 | 539383.548
호표9 | 강관설치공사(옥내-용접) | 50A TON | 1 | ton |  | 17016305.344 |  | 0 |  | 16520684.8 |  | 495620.544
| 노무비 | 플랜트용접공 | 28.9 | 인 | 299776 | 8663526.4 | 0 | 0 | 299776 | 8663526.4 | 0 | 0
| 노무비 | 플랜트배관공 | 14.4 | 인 | 324130 | 4667472 | 0 | 0 | 324130 | 4667472 | 0 | 0
| 노무비 | 특별인부 | 14.4 | 인 | 221506 | 3189686.4 | 0 | 0 | 221506 | 3189686.4 | 0 | 0
| 공구손료 | 노무비의 3% | 1 | 인 | 495620.544 | 495620.544 | 0 | 0 | 0 | 0 | 495620.544 | 495620.544
호표10 | 강관설치공사(옥내-용접) | 65A TON | 1 | ton |  | 15364944.248 |  | 0 |  | 14917421.6 |  | 447522.648
| 노무비 | 플랜트용접공 | 26.1 | 인 | 299776 | 7824153.6 | 0 | 0 | 299776 | 7824153.6 | 0 | 0
| 노무비 | 플랜트배관공 | 13 | 인 | 324130 | 4213690 | 0 | 0 | 324130 | 4213690 | 0 | 0
| 노무비 | 특별인부 | 13 | 인 | 221506 | 2879578 | 0 | 0 | 221506 | 2879578 | 0 | 0
| 공구손료 | 노무비의 3% | 1 | 인 | 447522.648 | 447522.648 | 0 | 0 | 0 | 0 | 447522.648 | 447522.648
호표11 | 강관설치공사(옥내-용접) | 80A TON | 1 | ton |  | 15067281.664 |  | 0 |  | 14628428.8 |  | 438852.864
| 노무비 | 플랜트용접공 | 25.5 | 인 | 299776 | 7644288 | 0 | 0 | 299776 | 7644288 | 0 | 0
| 노무비 | 플랜트배관공 | 12.8 | 인 | 324130 | 4148864 | 0 | 0 | 324130 | 4148864 | 0 | 0
| 노무비 | 특별인부 | 12.8 | 인 | 221506 | 2835276.8 | 0 | 0 | 221506 | 2835276.8 | 0 | 0
| 공구손료 | 노무비의 3% | 1 | 인 | 438852.864 | 438852.864 | 0 | 0 | 0 | 0 | 438852.864 | 438852.864
호표12 | 강관설치공사(옥내-용접) | 90A TON | 1 | ton |  | 14775172.428 |  | 0 |  | 14344827.6 |  | 430344.828
| 노무비 | 플랜트용접공 | 25.1 | 인 | 299776 | 7524377.6 | 0 | 0 | 299776 | 7524377.6 | 0 | 0
| 노무비 | 플랜트배관공 | 12.5 | 인 | 324130 | 4051625 | 0 | 0 | 324130 | 4051625 | 0 | 0
| 노무비 | 특별인부 | 12.5 | 인 | 221506 | 2768825 | 0 | 0 | 221506 | 2768825 | 0 | 0
| 공구손료 | 노무비의 3% | 1 | 인 | 430344.828 | 430344.828 | 0 | 0 | 0 | 0 | 430344.828 | 430344.828
호표13 | 강관설치공사(옥내-용접) | 100A TON | 1 | ton |  | 14067446.244 |  | 0 |  | 13657714.8 |  | 409731.444
| 노무비 | 플랜트용접공 | 23.9 | 인 | 299776 | 7164646.4 | 0 | 0 | 299776 | 7164646.4 | 0 | 0
| 노무비 | 플랜트배관공 | 11.9 | 인 | 324130 | 3857147 | 0 | 0 | 324130 | 3857147 | 0 | 0
| 노무비 | 특별인부 | 11.9 | 인 | 221506 | 2635921.4 | 0 | 0 | 221506 | 2635921.4 | 0 | 0
| 공구손료 | 노무비의 3% | 1 | 인 | 409731.444 | 409731.444 | 0 | 0 | 0 | 0 | 409731.444 | 409731.444
호표14 | 강관설치공사(옥내-용접) | 125A TON | 1 | ton |  | 13831537.516 |  | 0 |  | 13428677.2 |  | 402860.316
| 노무비 | 플랜트용접공 | 23.5 | 인 | 299776 | 7044736 | 0 | 0 | 299776 | 7044736 | 0 | 0
| 노무비 | 플랜트배관공 | 11.7 | 인 | 324130 | 3792321 | 0 | 0 | 324130 | 3792321 | 0 | 0
| 노무비 | 특별인부 | 11.7 | 인 | 221506 | 2591620.2 | 0 | 0 | 221506 | 2591620.2 | 0 | 0
| 공구손료 | 노무비의 3% | 1 | 인 | 402860.316 | 402860.316 | 0 | 0 | 0 | 0 | 402860.316 | 402860.316
호표15 | 강관설치공사(옥내-용접) | 150A TON | 1 | ton |  | 12944103.112 |  | 0 |  | 12567090.4 |  | 377012.712
| 노무비 | 플랜트용접공 | 21.9 | 인 | 299776 | 6565094.4 | 0 | 0 | 299776 | 6565094.4 | 0 | 0
| 노무비 | 플랜트배관공 | 11 | 인 | 324130 | 3565430 | 0 | 0 | 324130 | 3565430 | 0 | 0
| 노무비 | 특별인부 | 11 | 인 | 221506 | 2436566 | 0 | 0 | 221506 | 2436566 | 0 | 0
| 공구손료 | 노무비의 3% | 1 | 인 | 377012.712 | 377012.712 | 0 | 0 | 0 | 0 | 377012.712 | 377012.712
호표16 | 강관설치공사(옥내-용접) | 175A TON | 1 | ton |  | 12472285.656 |  | 0 |  | 12109015.2 |  | 363270.456
| 노무비 | 플랜트용접공 | 21.1 | 인 | 299776 | 6325273.6 | 0 | 0 | 299776 | 6325273.6 | 0 | 0
| 노무비 | 플랜트배관공 | 10.6 | 인 | 324130 | 3435778 | 0 | 0 | 324130 | 3435778 | 0 | 0
| 노무비 | 특별인부 | 10.6 | 인 | 221506 | 2347963.6 | 0 | 0 | 221506 | 2347963.6 | 0 | 0
| 공구손료 | 노무비의 3% | 1 | 인 | 363270.456 | 363270.456 | 0 | 0 | 0 | 0 | 363270.456 | 363270.456
호표17 | 강관설치공사(옥내-용접) | 200A TON | 1 | ton |  | 11826313.328 |  | 0 |  | 11481857.6 |  | 344455.728
| 노무비 | 플랜트용접공 | 20.1 | 인 | 299776 | 6025497.6 | 0 | 0 | 299776 | 6025497.6 | 0 | 0
| 노무비 | 플랜트배관공 | 10 | 인 | 324130 | 3241300 | 0 | 0 | 324130 | 3241300 | 0 | 0
| 노무비 | 특별인부 | 10 | 인 | 221506 | 2215060 | 0 | 0 | 221506 | 2215060 | 0 | 0
| 공구손료 | 노무비의 3% | 1 | 인 | 344455.728 | 344455.728 | 0 | 0 | 0 | 0 | 344455.728 | 344455.728
호표18 | 강관설치공사(옥내-용접) | 225A TON | 1 | ton |  | 11354495.872 |  | 0 |  | 11023782.4 |  | 330713.472
| 노무비 | 플랜트용접공 | 19.3 | 인 | 299776 | 5785676.8 | 0 | 0 | 299776 | 5785676.8 | 0 | 0
| 노무비 | 플랜트배관공 | 9.6 | 인 | 324130 | 3111648 | 0 | 0 | 324130 | 3111648 | 0 | 0
| 노무비 | 특별인부 | 9.6 | 인 | 221506 | 2126457.6 | 0 | 0 | 221506 | 2126457.6 | 0 | 0
| 공구손료 | 노무비의 3% | 1 | 인 | 330713.472 | 330713.472 | 0 | 0 | 0 | 0 | 330713.472 | 330713.472
호표19 | 강관설치공사(옥내-용접) | 250A TON | 1 | ton |  | 10969755.852 |  | 0 |  | 10650248.4 |  | 319507.452
| 노무비 | 플랜트용접공 | 18.6 | 인 | 299776 | 5575833.6 | 0 | 0 | 299776 | 5575833.6 | 0 | 0
| 노무비 | 플랜트배관공 | 9.3 | 인 | 324130 | 3014409 | 0 | 0 | 324130 | 3014409 | 0 | 0
| 노무비 | 특별인부 | 9.3 | 인 | 221506 | 2060005.8 | 0 | 0 | 221506 | 2060005.8 | 0 | 0
| 공구손료 | 노무비의 3% | 1 | 인 | 319507.452 | 319507.452 | 0 | 0 | 0 | 0 | 319507.452 | 319507.452
호표20 | 강관설치공사(옥내-용접) | 300A TON | 1 | ton |  | 10722740.428 |  | 0 |  | 10410427.6 |  | 312312.828
| 노무비 | 플랜트용접공 | 17.8 | 인 | 299776 | 5336012.8 | 0 | 0 | 299776 | 5336012.8 | 0 | 0
| 노무비 | 플랜트배관공 | 9.3 | 인 | 324130 | 3014409 | 0 | 0 | 324130 | 3014409 | 0 | 0
| 노무비 | 특별인부 | 9.3 | 인 | 221506 | 2060005.8 | 0 | 0 | 221506 | 2060005.8 | 0 | 0
| 공구손료 | 노무비의 3% | 1 | 인 | 312312.828 | 312312.828 | 0 | 0 | 0 | 0 | 312312.828 | 312312.828
호표21 | 강관설치공사(옥내-용접) | 350A TON | 1 | ton |  | 9908166.576 |  | 0 |  | 9619579.2 |  | 288587.376
| 노무비 | 플랜트용접공 | 16.8 | 인 | 299776 | 5036236.8 | 0 | 0 | 299776 | 5036236.8 | 0 | 0
| 노무비 | 플랜트배관공 | 8.4 | 인 | 324130 | 2722692 | 0 | 0 | 324130 | 2722692 | 0 | 0
| 노무비 | 특별인부 | 8.4 | 인 | 221506 | 1860650.4 | 0 | 0 | 221506 | 1860650.4 | 0 | 0
| 공구손료 | 노무비의 3% | 1 | 인 | 288587.376 | 288587.376 | 0 | 0 | 0 | 0 | 288587.376 | 288587.376
호표22 | 강관설치공사(옥내-용접) | 400A TON | 1 | ton |  | 9877289.648 |  | 0 |  | 9589601.6 |  | 287688.048
| 노무비 | 플랜트용접공 | 16.7 | 인 | 299776 | 5006259.2 | 0 | 0 | 299776 | 5006259.2 | 0 | 0
| 노무비 | 플랜트배관공 | 8.4 | 인 | 324130 | 2722692 | 0 | 0 | 324130 | 2722692 | 0 | 0
| 노무비 | 특별인부 | 8.4 | 인 | 221506 | 1860650.4 | 0 | 0 | 221506 | 1860650.4 | 0 | 0
| 공구손료 | 노무비의 3% | 1 | 인 | 287688.048 | 287688.048 | 0 | 0 | 0 | 0 | 287688.048 | 287688.048
호표23 | 강관설치공사(옥내-용접) | 450A TON | 1 | ton |  | 9821089.14 |  | 0 |  | 9535038 |  | 286051.14
| 노무비 | 플랜트용접공 | 16.7 | 인 | 299776 | 5006259.2 | 0 | 0 | 299776 | 5006259.2 | 0 | 0
| 노무비 | 플랜트배관공 | 8.3 | 인 | 324130 | 2690279 | 0 | 0 | 324130 | 2690279 | 0 | 0
| 노무비 | 특별인부 | 8.3 | 인 | 221506 | 1838499.8 | 0 | 0 | 221506 | 1838499.8 | 0 | 0
| 공구손료 | 노무비의 3% | 1 | 인 | 286051.14 | 286051.14 | 0 | 0 | 0 | 0 | 286051.14 | 286051.14
호표24 | 강관설치공사(옥내-용접) | 500A TON | 1 | ton |  | 9445679.684 |  | 0 |  | 9170562.8 |  | 275116.884
| 노무비 | 플랜트용접공 | 13.3 | 인 | 299776 | 3987020.8 | 0 | 0 | 299776 | 3987020.8 | 0 | 0
| 노무비 | 플랜트배관공 | 9.5 | 인 | 324130 | 3079235 | 0 | 0 | 324130 | 3079235 | 0 | 0
| 노무비 | 특별인부 | 9.5 | 인 | 221506 | 2104307 | 0 | 0 | 221506 | 2104307 | 0 | 0
| 공구손료 | 노무비의 3% | 1 | 인 | 275116.884 | 275116.884 | 0 | 0 | 0 | 0 | 275116.884 | 275116.884
호표25 | 강관설치공사(옥내-용접) | 550A TON | 1 | ton |  | 8933654.736 |  | 0 |  | 8673451.2 |  | 260203.536
| 노무비 | 플랜트용접공 | 15.1 | 인 | 299776 | 4526617.6 | 0 | 0 | 299776 | 4526617.6 | 0 | 0
| 노무비 | 플랜트배관공 | 7.6 | 인 | 324130 | 2463388 | 0 | 0 | 324130 | 2463388 | 0 | 0
| 노무비 | 특별인부 | 7.6 | 인 | 221506 | 1683445.6 | 0 | 0 | 221506 | 1683445.6 | 0 | 0
| 공구손료 | 노무비의 3% | 1 | 인 | 260203.536 | 260203.536 | 0 | 0 | 0 | 0 | 260203.536 | 260203.536
호표26 | 강관설치공사(옥내-용접) | 600A TON | 1 | ton |  | 8579791.644 |  | 0 |  | 8329894.8 |  | 249896.844
| 노무비 | 플랜트용접공 | 14.5 | 인 | 299776 | 4346752 | 0 | 0 | 299776 | 4346752 | 0 | 0
| 노무비 | 플랜트배관공 | 7.3 | 인 | 324130 | 2366149 | 0 | 0 | 324130 | 2366149 | 0 | 0
| 노무비 | 특별인부 | 7.3 | 인 | 221506 | 1616993.8 | 0 | 0 | 221506 | 1616993.8 | 0 | 0
| 공구손료 | 노무비의 3% | 1 | 인 | 249896.844 | 249896.844 | 0 | 0 | 0 | 0 | 249896.844 | 249896.844
호표27 | 강관설치공사(옥내-용접) | 650A TON | 1 | ton |  | 8256805.48 |  | 0 |  | 8016316 |  | 240489.48
| 노무비 | 플랜트용접공 | 14 | 인 | 299776 | 4196864 | 0 | 0 | 299776 | 4196864 | 0 | 0
| 노무비 | 플랜트배관공 | 7 | 인 | 324130 | 2268910 | 0 | 0 | 324130 | 2268910 | 0 | 0
| 노무비 | 특별인부 | 7 | 인 | 221506 | 1550542 | 0 | 0 | 221506 | 1550542 | 0 | 0
| 공구손료 | 노무비의 3% | 1 | 인 | 240489.48 | 240489.48 | 0 | 0 | 0 | 0 | 240489.48 | 240489.48
호표28 | 강관설치공사(옥내-용접) | 700A TON | 1 | ton |  | 7933819.316 |  | 0 |  | 7702737.2 |  | 231082.116
| 노무비 | 플랜트용접공 | 13.5 | 인 | 299776 | 4046976 | 0 | 0 | 299776 | 4046976 | 0 | 0
| 노무비 | 플랜트배관공 | 6.7 | 인 | 324130 | 2171671 | 0 | 0 | 324130 | 2171671 | 0 | 0
| 노무비 | 특별인부 | 6.7 | 인 | 221506 | 1484090.2 | 0 | 0 | 221506 | 1484090.2 | 0 | 0
| 공구손료 | 노무비의 3% | 1 | 인 | 231082.116 | 231082.116 | 0 | 0 | 0 | 0 | 231082.116 | 231082.116
호표29 | 강관설치공사(옥내-용접) | 750A TON | 1 | ton |  | 7933819.316 |  | 0 |  | 7702737.2 |  | 231082.116
| 노무비 | 플랜트용접공 | 13.5 | 인 | 299776 | 4046976 | 0 | 0 | 299776 | 4046976 | 0 | 0
| 노무비 | 플랜트배관공 | 6.7 | 인 | 324130 | 2171671 | 0 | 0 | 324130 | 2171671 | 0 | 0
| 노무비 | 특별인부 | 6.7 | 인 | 221506 | 1484090.2 | 0 | 0 | 221506 | 1484090.2 | 0 | 0
| 공구손료 | 노무비의 3% | 1 | 인 | 231082.116 | 231082.116 | 0 | 0 | 0 | 0 | 231082.116 | 231082.116
호표30 | 강관설치공사(옥내-용접) | 800A TON | 1 | ton |  | 7933819.316 |  | 0 |  | 7702737.2 |  | 231082.116
| 노무비 | 플랜트용접공 | 13.5 | 인 | 299776 | 4046976 | 0 | 0 | 299776 | 4046976 | 0 | 0
| 노무비 | 플랜트배관공 | 6.7 | 인 | 324130 | 2171671 | 0 | 0 | 324130 | 2171671 | 0 | 0
| 노무비 | 특별인부 | 6.7 | 인 | 221506 | 1484090.2 | 0 | 0 | 221506 | 1484090.2 | 0 | 0
| 공구손료 | 노무비의 3% | 1 | 인 | 231082.116 | 231082.116 | 0 | 0 | 0 | 0 | 231082.116 | 231082.116
호표31 | 강관설치공사(옥내-용접) | 850A TON | 1 | ton |  | 7697910.588 |  | 0 |  | 7473699.6 |  | 224210.988
| 노무비 | 플랜트용접공 | 13.1 | 인 | 299776 | 3927065.6 | 0 | 0 | 299776 | 3927065.6 | 0 | 0
| 노무비 | 플랜트배관공 | 6.5 | 인 | 324130 | 2106845 | 0 | 0 | 324130 | 2106845 | 0 | 0
| 노무비 | 특별인부 | 6.5 | 인 | 221506 | 1439789 | 0 | 0 | 221506 | 1439789 | 0 | 0
| 공구손료 | 노무비의 3% | 1 | 인 | 224210.988 | 224210.988 | 0 | 0 | 0 | 0 | 224210.988 | 224210.988
호표32 | 강관설치공사(옥내-용접) | 900A TON | 1 | ton |  | 7667033.66 |  | 0 |  | 7443722 |  | 223311.66
| 노무비 | 플랜트용접공 | 13 | 인 | 299776 | 3897088 | 0 | 0 | 299776 | 3897088 | 0 | 0
| 노무비 | 플랜트배관공 | 6.5 | 인 | 324130 | 2106845 | 0 | 0 | 324130 | 2106845 | 0 | 0
| 노무비 | 특별인부 | 6.5 | 인 | 221506 | 1439789 | 0 | 0 | 221506 | 1439789 | 0 | 0
| 공구손료 | 노무비의 3% | 1 | 인 | 223311.66 | 223311.66 | 0 | 0 | 0 | 0 | 223311.66 | 223311.66
호표33 | 강관설치공사(옥내-용접) | 1000A TON | 1 | ton |  | 8523591.136 |  | 0 |  | 8275331.2 |  | 248259.936
| 노무비 | 플랜트용접공 | 14.5 | 인 | 299776 | 4346752 | 0 | 0 | 299776 | 4346752 | 0 | 0
| 노무비 | 플랜트배관공 | 7.2 | 인 | 324130 | 2333736 | 0 | 0 | 324130 | 2333736 | 0 | 0
| 노무비 | 특별인부 | 7.2 | 인 | 221506 | 1594843.2 | 0 | 0 | 221506 | 1594843.2 | 0 | 0
| 공구손료 | 노무비의 3% | 1 | 인 | 248259.936 | 248259.936 | 0 | 0 | 0 | 0 | 248259.936 | 248259.936
호표34 | 강관설치공사(옥내-용접) | 1100A TON | 1 | ton |  | 8138851.116 |  | 0 |  | 7901797.2 |  | 237053.916
| 노무비 | 플랜트용접공 | 13.8 | 인 | 299776 | 4136908.8 | 0 | 0 | 299776 | 4136908.8 | 0 | 0
| 노무비 | 플랜트배관공 | 6.9 | 인 | 324130 | 2236497 | 0 | 0 | 324130 | 2236497 | 0 | 0
| 노무비 | 특별인부 | 6.9 | 인 | 221506 | 1528391.4 | 0 | 0 | 221506 | 1528391.4 | 0 | 0
| 공구손료 | 노무비의 3% | 1 | 인 | 237053.916 | 237053.916 | 0 | 0 | 0 | 0 | 237053.916 | 237053.916
호표35 | 강관설치공사(옥내-용접) | 1200A TON | 1 | ton |  | 7902942.388 |  | 0 |  | 7672759.6 |  | 230182.788
| 노무비 | 플랜트용접공 | 13.4 | 인 | 299776 | 4016998.4 | 0 | 0 | 299776 | 4016998.4 | 0 | 0
| 노무비 | 플랜트배관공 | 6.7 | 인 | 324130 | 2171671 | 0 | 0 | 324130 | 2171671 | 0 | 0
| 노무비 | 특별인부 | 6.7 | 인 | 221506 | 1484090.2 | 0 | 0 | 221506 | 1484090.2 | 0 | 0
| 공구손료 | 노무비의 3% | 1 | 인 | 230182.788 | 230182.788 | 0 | 0 | 0 | 0 | 230182.788 | 230182.788
호표36 | 강관설치공사(옥내-용접) | 1350A TON | 1 | ton |  | 7518202.368 |  | 0 |  | 7299225.6 |  | 218976.768
| 노무비 | 플랜트용접공 | 12.7 | 인 | 299776 | 3807155.2 | 0 | 0 | 299776 | 3807155.2 | 0 | 0
| 노무비 | 플랜트배관공 | 6.4 | 인 | 324130 | 2074432 | 0 | 0 | 324130 | 2074432 | 0 | 0
| 노무비 | 특별인부 | 6.4 | 인 | 221506 | 1417638.4 | 0 | 0 | 221506 | 1417638.4 | 0 | 0
| 공구손료 | 노무비의 3% | 1 | 인 | 218976.768 | 218976.768 | 0 | 0 | 0 | 0 | 218976.768 | 218976.768
호표37 | 강관설치공사(옥내-용접) | 1500A TON | 1 | ton |  | 7108138.768 |  | 0 |  | 6901105.6 |  | 207033.168
| 노무비 | 플랜트용접공 | 12.1 | 인 | 299776 | 3627289.6 | 0 | 0 | 299776 | 3627289.6 | 0 | 0
| 노무비 | 플랜트배관공 | 6 | 인 | 324130 | 1944780 | 0 | 0 | 324130 | 1944780 | 0 | 0
| 노무비 | 특별인부 | 6 | 인 | 221506 | 1329036 | 0 | 0 | 221506 | 1329036 | 0 | 0
| 공구손료 | 노무비의 3% | 1 | 인 | 207033.168 | 207033.168 | 0 | 0 | 0 | 0 | 207033.168 | 207033.168
호표38 | 압력배관용 강관설치공사(옥내-용접) | 6A TON | 1 | ton |  | 59771985.62 |  | 0 |  | 58031054 |  | 1740931.62
| 노무비 | 플랜트용접공 | 101.3 | 인 | 299776 | 30367308.8 | 0 | 0 | 299776 | 30367308.8 | 0 | 0
| 노무비 | 플랜트배관공 | 50.7 | 인 | 324130 | 16433391 | 0 | 0 | 324130 | 16433391 | 0 | 0
| 노무비 | 특별인부 | 50.7 | 인 | 221506 | 11230354.2 | 0 | 0 | 221506 | 11230354.2 | 0 | 0
| 공구손료 | 노무비의 3% | 1 | 인 | 1740931.62 | 1740931.62 | 0 | 0 | 0 | 0 | 1740931.62 | 1740931.62
호표39 | 압력배관용 강관설치공사(옥내-용접) | 8A TON | 1 | ton |  | 41668767.42 |  | 0 |  | 40455114 |  | 1213653.42
| 노무비 | 플랜트용접공 | 70.7 | 인 | 299776 | 21194163.2 | 0 | 0 | 299776 | 21194163.2 | 0 | 0
| 노무비 | 플랜트배관공 | 35.3 | 인 | 324130 | 11441789 | 0 | 0 | 324130 | 11441789 | 0 | 0
| 노무비 | 특별인부 | 35.3 | 인 | 221506 | 7819161.8 | 0 | 0 | 221506 | 7819161.8 | 0 | 0
| 공구손료 | 노무비의 3% | 1 | 인 | 1213653.42 | 1213653.42 | 0 | 0 | 0 | 0 | 1213653.42 | 1213653.42
호표40 | 압력배관용 강관설치공사(옥내-용접) | 10A TON | 1 | ton |  | 35299231.764 |  | 0 |  | 34271098.8 |  | 1028132.964
| 노무비 | 플랜트용접공 | 59.9 | 인 | 299776 | 17956582.4 | 0 | 0 | 299776 | 17956582.4 | 0 | 0
| 노무비 | 플랜트배관공 | 29.9 | 인 | 324130 | 9691487 | 0 | 0 | 324130 | 9691487 | 0 | 0
| 노무비 | 특별인부 | 29.9 | 인 | 221506 | 6623029.4 | 0 | 0 | 221506 | 6623029.4 | 0 | 0
| 공구손료 | 노무비의 3% | 1 | 인 | 1028132.964 | 1028132.964 | 0 | 0 | 0 | 0 | 1028132.964 | 1028132.964
호표41 | 압력배관용 강관설치공사(옥내-용접) | 15A TON | 1 | ton |  | 27719275.54 |  | 0 |  | 26911918 |  | 807357.54
| 노무비 | 플랜트용접공 | 47 | 인 | 299776 | 14089472 | 0 | 0 | 299776 | 14089472 | 0 | 0
| 노무비 | 플랜트배관공 | 23.5 | 인 | 324130 | 7617055 | 0 | 0 | 324130 | 7617055 | 0 | 0
| 노무비 | 특별인부 | 23.5 | 인 | 221506 | 5205391 | 0 | 0 | 221506 | 5205391 | 0 | 0
| 공구손료 | 노무비의 3% | 1 | 인 | 807357.54 | 807357.54 | 0 | 0 | 0 | 0 | 807357.54 | 807357.54
호표42 | 압력배관용 강관설치공사(옥내-용접) | 20A TON | 1 | ton |  | 24652462.076 |  | 0 |  | 23934429.2 |  | 718032.876
| 노무비 | 플랜트용접공 | 41.8 | 인 | 299776 | 12530636.8 | 0 | 0 | 299776 | 12530636.8 | 0 | 0
| 노무비 | 플랜트배관공 | 20.9 | 인 | 324130 | 6774317 | 0 | 0 | 324130 | 6774317 | 0 | 0
| 노무비 | 특별인부 | 20.9 | 인 | 221506 | 4629475.4 | 0 | 0 | 221506 | 4629475.4 | 0 | 0
| 공구손료 | 노무비의 3% | 1 | 인 | 718032.876 | 718032.876 | 0 | 0 | 0 | 0 | 718032.876 | 718032.876
호표43 | 압력배관용 강관설치공사(옥내-용접) | 25A TON | 1 | ton |  | 20759968.064 |  | 0 |  | 20155308.8 |  | 604659.264
| 노무비 | 플랜트용접공 | 35.2 | 인 | 299776 | 10552115.2 | 0 | 0 | 299776 | 10552115.2 | 0 | 0
| 노무비 | 플랜트배관공 | 17.6 | 인 | 324130 | 5704688 | 0 | 0 | 324130 | 5704688 | 0 | 0
| 노무비 | 특별인부 | 17.6 | 인 | 221506 | 3898505.6 | 0 | 0 | 221506 | 3898505.6 | 0 | 0
| 공구손료 | 노무비의 3% | 1 | 인 | 604659.264 | 604659.264 | 0 | 0 | 0 | 0 | 604659.264 | 604659.264
호표44 | 압력배관용 강관설치공사(옥내-용접) | 32A TON | 1 | ton |  | 18872698.24 |  | 0 |  | 18323008 |  | 549690.24
| 노무비 | 플랜트용접공 | 32 | 인 | 299776 | 9592832 | 0 | 0 | 299776 | 9592832 | 0 | 0
| 노무비 | 플랜트배관공 | 16 | 인 | 324130 | 5186080 | 0 | 0 | 324130 | 5186080 | 0 | 0
| 노무비 | 특별인부 | 16 | 인 | 221506 | 3544096 | 0 | 0 | 221506 | 3544096 | 0 | 0
| 공구손료 | 노무비의 3% | 1 | 인 | 549690.24 | 549690.24 | 0 | 0 | 0 | 0 | 549690.24 | 549690.24
호표45 | 압력배관용 강관설치공사(옥내-용접) | 40A TON | 1 | ton |  | 17929063.328 |  | 0 |  | 17406857.6 |  | 522205.728
| 노무비 | 플랜트용접공 | 30.4 | 인 | 299776 | 9113190.4 | 0 | 0 | 299776 | 9113190.4 | 0 | 0
| 노무비 | 플랜트배관공 | 15.2 | 인 | 324130 | 4926776 | 0 | 0 | 324130 | 4926776 | 0 | 0
| 노무비 | 특별인부 | 15.2 | 인 | 221506 | 3366891.2 | 0 | 0 | 221506 | 3366891.2 | 0 | 0
| 공구손료 | 노무비의 3% | 1 | 인 | 522205.728 | 522205.728 | 0 | 0 | 0 | 0 | 522205.728 | 522205.728
호표46 | 압력배관용 강관설치공사(옥내-용접) | 50A TON | 1 | ton |  | 16631565.324 |  | 0 |  | 16147150.8 |  | 484414.524
| 노무비 | 플랜트용접공 | 28.2 | 인 | 299776 | 8453683.2 | 0 | 0 | 299776 | 8453683.2 | 0 | 0
| 노무비 | 플랜트배관공 | 14.1 | 인 | 324130 | 4570233 | 0 | 0 | 324130 | 4570233 | 0 | 0
| 노무비 | 특별인부 | 14.1 | 인 | 221506 | 3123234.6 | 0 | 0 | 221506 | 3123234.6 | 0 | 0
| 공구손료 | 노무비의 3% | 1 | 인 | 484414.524 | 484414.524 | 0 | 0 | 0 | 0 | 484414.524 | 484414.524
호표47 | 압력배관용 강관설치공사(옥내-용접) | 65A TON | 1 | ton |  | 13800660.588 |  | 0 |  | 13398699.6 |  | 401960.988
| 노무비 | 플랜트용접공 | 23.4 | 인 | 299776 | 7014758.4 | 0 | 0 | 299776 | 7014758.4 | 0 | 0
| 노무비 | 플랜트배관공 | 11.7 | 인 | 324130 | 3792321 | 0 | 0 | 324130 | 3792321 | 0 | 0
| 노무비 | 특별인부 | 11.7 | 인 | 221506 | 2591620.2 | 0 | 0 | 221506 | 2591620.2 | 0 | 0
| 공구손료 | 노무비의 3% | 1 | 인 | 401960.988 | 401960.988 | 0 | 0 | 0 | 0 | 401960.988 | 401960.988
호표48 | 압력배관용 강관설치공사(옥내-용접) | 80A TON | 1 | ton |  | 13092934.404 |  | 0 |  | 12711586.8 |  | 381347.604
| 노무비 | 플랜트용접공 | 22.2 | 인 | 299776 | 6655027.2 | 0 | 0 | 299776 | 6655027.2 | 0 | 0
| 노무비 | 플랜트배관공 | 11.1 | 인 | 324130 | 3597843 | 0 | 0 | 324130 | 3597843 | 0 | 0
| 노무비 | 특별인부 | 11.1 | 인 | 221506 | 2458716.6 | 0 | 0 | 221506 | 2458716.6 | 0 | 0
| 공구손료 | 노무비의 3% | 1 | 인 | 381347.604 | 381347.604 | 0 | 0 | 0 | 0 | 381347.604 | 381347.604
호표49 | 압력배관용 강관설치공사(옥내-용접) | 90A TON | 1 | ton |  | 12651993.876 |  | 0 |  | 12283489.2 |  | 368504.676
| 노무비 | 플랜트용접공 | 21.5 | 인 | 299776 | 6445184 | 0 | 0 | 299776 | 6445184 | 0 | 0
| 노무비 | 플랜트배관공 | 10.7 | 인 | 324130 | 3468191 | 0 | 0 | 324130 | 3468191 | 0 | 0
| 노무비 | 특별인부 | 10.7 | 인 | 221506 | 2370114.2 | 0 | 0 | 221506 | 2370114.2 | 0 | 0
| 공구손료 | 노무비의 3% | 1 | 인 | 368504.676 | 368504.676 | 0 | 0 | 0 | 0 | 368504.676 | 368504.676
호표50 | 압력배관용 강관설치공사(옥내-용접) | 100A TON | 1 | ton |  | 12180176.42 |  | 0 |  | 11825414 |  | 354762.42
| 노무비 | 플랜트용접공 | 20.7 | 인 | 299776 | 6205363.2 | 0 | 0 | 299776 | 6205363.2 | 0 | 0
| 노무비 | 플랜트배관공 | 10.3 | 인 | 324130 | 3338539 | 0 | 0 | 324130 | 3338539 | 0 | 0
| 노무비 | 특별인부 | 10.3 | 인 | 221506 | 2281511.8 | 0 | 0 | 221506 | 2281511.8 | 0 | 0
| 공구손료 | 노무비의 3% | 1 | 인 | 354762.42 | 354762.42 | 0 | 0 | 0 | 0 | 354762.42 | 354762.42
호표51 | 압력배관용 강관설치공사(옥내-용접) | 125A TON | 1 | ton |  | 11410696.38 |  | 0 |  | 11078346 |  | 332350.38
| 노무비 | 플랜트용접공 | 19.3 | 인 | 299776 | 5785676.8 | 0 | 0 | 299776 | 5785676.8 | 0 | 0
| 노무비 | 플랜트배관공 | 9.7 | 인 | 324130 | 3144061 | 0 | 0 | 324130 | 3144061 | 0 | 0
| 노무비 | 특별인부 | 9.7 | 인 | 221506 | 2148608.2 | 0 | 0 | 221506 | 2148608.2 | 0 | 0
| 공구손료 | 노무비의 3% | 1 | 인 | 332350.38 | 332350.38 | 0 | 0 | 0 | 0 | 332350.38 | 332350.38
호표52 | 압력배관용 강관설치공사(옥내-용접) | 150A TON | 1 | ton |  | 10851801.488 |  | 0 |  | 10535729.6 |  | 316071.888
| 노무비 | 플랜트용접공 | 18.4 | 인 | 299776 | 5515878.4 | 0 | 0 | 299776 | 5515878.4 | 0 | 0
| 노무비 | 플랜트배관공 | 9.2 | 인 | 324130 | 2981996 | 0 | 0 | 324130 | 2981996 | 0 | 0
| 노무비 | 특별인부 | 9.2 | 인 | 221506 | 2037855.2 | 0 | 0 | 221506 | 2037855.2 | 0 | 0
| 공구손료 | 노무비의 3% | 1 | 인 | 316071.888 | 316071.888 | 0 | 0 | 0 | 0 | 316071.888 | 316071.888
호표53 | 압력배관용 강관설치공사(옥내-용접) | 200A TON | 1 | ton |  | 9436349.12 |  | 0 |  | 9161504 |  | 274845.12
| 노무비 | 플랜트용접공 | 16 | 인 | 299776 | 4796416 | 0 | 0 | 299776 | 4796416 | 0 | 0
| 노무비 | 플랜트배관공 | 8 | 인 | 324130 | 2593040 | 0 | 0 | 324130 | 2593040 | 0 | 0
| 노무비 | 특별인부 | 8 | 인 | 221506 | 1772048 | 0 | 0 | 221506 | 1772048 | 0 | 0
| 공구손료 | 노무비의 3% | 1 | 인 | 274845.12 | 274845.12 | 0 | 0 | 0 | 0 | 274845.12 | 274845.12
호표54 | 압력배관용 강관설치공사(옥내-용접) | 250A TON | 1 | ton |  | 9231317.32 |  | 0 |  | 8962444 |  | 268873.32
| 노무비 | 플랜트용접공 | 15.7 | 인 | 299776 | 4706483.2 | 0 | 0 | 299776 | 4706483.2 | 0 | 0
| 노무비 | 플랜트배관공 | 7.8 | 인 | 324130 | 2528214 | 0 | 0 | 324130 | 2528214 | 0 | 0
| 노무비 | 특별인부 | 7.8 | 인 | 221506 | 1727746.8 | 0 | 0 | 221506 | 1727746.8 | 0 | 0
| 공구손료 | 노무비의 3% | 1 | 인 | 268873.32 | 268873.32 | 0 | 0 | 0 | 0 | 268873.32 | 268873.32
호표55 | 압력배관용 강관설치공사(옥내-용접) | 300A TON | 1 | ton |  | 8728622.936 |  | 0 |  | 8474391.2 |  | 254231.736
| 노무비 | 플랜트용접공 | 14.8 | 인 | 299776 | 4436684.8 | 0 | 0 | 299776 | 4436684.8 | 0 | 0
| 노무비 | 플랜트배관공 | 7.4 | 인 | 324130 | 2398562 | 0 | 0 | 324130 | 2398562 | 0 | 0
| 노무비 | 특별인부 | 7.4 | 인 | 221506 | 1639144.4 | 0 | 0 | 221506 | 1639144.4 | 0 | 0
| 공구손료 | 노무비의 3% | 1 | 인 | 254231.736 | 254231.736 | 0 | 0 | 0 | 0 | 254231.736 | 254231.736
호표56 | 압력배관용 강관설치공사(옥내-용접) | 350A TON | 1 | ton |  | 8374759.844 |  | 0 |  | 8130834.8 |  | 243925.044
| 노무비 | 플랜트용접공 | 14.2 | 인 | 299776 | 4256819.2 | 0 | 0 | 299776 | 4256819.2 | 0 | 0
| 노무비 | 플랜트배관공 | 7.1 | 인 | 324130 | 2301323 | 0 | 0 | 324130 | 2301323 | 0 | 0
| 노무비 | 특별인부 | 7.1 | 인 | 221506 | 1572692.6 | 0 | 0 | 221506 | 1572692.6 | 0 | 0
| 공구손료 | 노무비의 3% | 1 | 인 | 243925.044 | 243925.044 | 0 | 0 | 0 | 0 | 243925.044 | 243925.044
호표57 | STS배관설치공사(옥내-용접) | 6A TON | 1 | ton |  | 80032035.974 |  | 0 |  | 77701005.8 |  | 2331030.174
| 노무비 | 플랜트용접공 | 135.7 | 인 | 299776 | 40679603.2 | 0 | 0 | 299776 | 40679603.2 | 0 | 0
| 노무비 | 플랜트배관공 | 67.85 | 인 | 324130 | 21992220.5 | 0 | 0 | 324130 | 21992220.5 | 0 | 0
| 노무비 | 특별인부 | 67.85 | 인 | 221506 | 15029182.1 | 0 | 0 | 221506 | 15029182.1 | 0 | 0
| 공구손료 | 노무비의 3% | 1 | 인 | 2331030.174 | 2331030.174 | 0 | 0 | 0 | 0 | 2331030.174 | 2331030.174
호표58 | STS배관설치공사(옥내-용접) | 8A TON | 1 | ton |  | 59721605.0755 |  | 0 |  | 57982140.85 |  | 1739464.2255
| 노무비 | 플랜트용접공 | 101.3325 | 인 | 299776 | 30377051.52 | 0 | 0 | 299776 | 30377051.52 | 0 | 0
| 노무비 | 플랜트배관공 | 50.5925 | 인 | 324130 | 16398547.025 | 0 | 0 | 324130 | 16398547.025 | 0 | 0
| 노무비 | 특별인부 | 50.5925 | 인 | 221506 | 11206542.305 | 0 | 0 | 221506 | 11206542.305 | 0 | 0
| 공구손료 | 노무비의 3% | 1 | 인 | 1739464.2255 | 1739464.2255 | 0 | 0 | 0 | 0 | 1739464.2255 | 1739464.2255
호표59 | STS배관설치공사(옥내-용접) | 10A TON | 1 | ton |  | 52103719.1324 |  | 0 |  | 50586135.08 |  | 1517584.0524
| 노무비 | 플랜트용접공 | 88.205 | 인 | 299776 | 26441742.08 | 0 | 0 | 299776 | 26441742.08 | 0 | 0
| 노무비 | 플랜트배관공 | 44.25 | 인 | 324130 | 14342752.5 | 0 | 0 | 324130 | 14342752.5 | 0 | 0
| 노무비 | 특별인부 | 44.25 | 인 | 221506 | 9801640.5 | 0 | 0 | 221506 | 9801640.5 | 0 | 0
| 공구손료 | 노무비의 3% | 1 | 인 | 1517584.0524 | 1517584.0524 | 0 | 0 | 0 | 0 | 1517584.0524 | 1517584.0524
호표60 | STS배관설치공사(옥내-용접) | 15A TON | 1 | ton |  | 40885931.4215 |  | 0 |  | 39695079.05 |  | 1190852.3715
| 노무비 | 플랜트용접공 | 69.325 | 인 | 299776 | 20781971.2 | 0 | 0 | 299776 | 20781971.2 | 0 | 0
| 노무비 | 플랜트배관공 | 34.6625 | 인 | 324130 | 11235156.125 | 0 | 0 | 324130 | 11235156.125 | 0 | 0
| 노무비 | 특별인부 | 34.6625 | 인 | 221506 | 7677951.725 | 0 | 0 | 221506 | 7677951.725 | 0 | 0
| 공구손료 | 노무비의 3% | 1 | 인 | 1190852.3715 | 1190852.3715 | 0 | 0 | 0 | 0 | 1190852.3715 | 1190852.3715
호표61 | STS배관설치공사(옥내-용접) | 20A TON | 1 | ton |  | 37277838.4654 |  | 0 |  | 36192076.18 |  | 1085762.2854
| 노무비 | 플랜트용접공 | 63.2775 | 인 | 299776 | 18969075.84 | 0 | 0 | 299776 | 18969075.84 | 0 | 0
| 노무비 | 플랜트배관공 | 31.565 | 인 | 324130 | 10231163.45 | 0 | 0 | 324130 | 10231163.45 | 0 | 0
| 노무비 | 특별인부 | 31.565 | 인 | 221506 | 6991836.89 | 0 | 0 | 221506 | 6991836.89 | 0 | 0
| 공구손료 | 노무비의 3% | 1 | 인 | 1085762.2854 | 1085762.2854 | 0 | 0 | 0 | 0 | 1085762.2854 | 1085762.2854
호표62 | STS배관설치공사(옥내-용접) | 25A TON | 1 | ton |  | 31710392.4846 |  | 0 |  | 30786788.82 |  | 923603.6646
| 노무비 | 플랜트용접공 | 53.8375 | 인 | 299776 | 16139190.4 | 0 | 0 | 299776 | 16139190.4 | 0 | 0
| 노무비 | 플랜트배관공 | 26.845 | 인 | 324130 | 8701269.85 | 0 | 0 | 324130 | 8701269.85 | 0 | 0
| 노무비 | 특별인부 | 26.845 | 인 | 221506 | 5946328.57 | 0 | 0 | 221506 | 5946328.57 | 0 | 0
| 공구손료 | 노무비의 3% | 1 | 인 | 923603.6646 | 923603.6646 | 0 | 0 | 0 | 0 | 923603.6646 | 923603.6646
호표63 | STS배관설치공사(옥내-용접) | 32A TON | 1 | ton |  | 28185195.2778 |  | 0 |  | 27364267.26 |  | 820928.0178
| 노무비 | 플랜트용접공 | 47.79 | 인 | 299776 | 14326295.04 | 0 | 0 | 299776 | 14326295.04 | 0 | 0
| 노무비 | 플랜트배관공 | 23.895 | 인 | 324130 | 7745086.35 | 0 | 0 | 324130 | 7745086.35 | 0 | 0
| 노무비 | 특별인부 | 23.895 | 인 | 221506 | 5292885.87 | 0 | 0 | 221506 | 5292885.87 | 0 | 0
| 공구손료 | 노무비의 3% | 1 | 인 | 820928.0178 | 820928.0178 | 0 | 0 | 0 | 0 | 820928.0178 | 820928.0178
호표64 | STS배관설치공사(옥내-용접) | 40A TON | 1 | ton |  | 27315281.8433 |  | 0 |  | 26519691.11 |  | 795590.7333
| 노무비 | 플랜트용접공 | 46.315 | 인 | 299776 | 13884125.44 | 0 | 0 | 299776 | 13884125.44 | 0 | 0
| 노무비 | 플랜트배관공 | 23.1575 | 인 | 324130 | 7506040.475 | 0 | 0 | 324130 | 7506040.475 | 0 | 0
| 노무비 | 특별인부 | 23.1575 | 인 | 221506 | 5129525.195 | 0 | 0 | 221506 | 5129525.195 | 0 | 0
| 공구손료 | 노무비의 3% | 1 | 인 | 795590.7333 | 795590.7333 | 0 | 0 | 0 | 0 | 795590.7333 | 795590.7333
호표65 | STS배관설치공사(옥내-용접) | 50A TON | 1 | ton |  | 25099050.3824 |  | 0 |  | 24368010.08 |  | 731040.3024
| 노무비 | 플랜트용접공 | 42.6275 | 인 | 299776 | 12778701.44 | 0 | 0 | 299776 | 12778701.44 | 0 | 0
| 노무비 | 플랜트배관공 | 21.24 | 인 | 324130 | 6884521.2 | 0 | 0 | 324130 | 6884521.2 | 0 | 0
| 노무비 | 특별인부 | 21.24 | 인 | 221506 | 4704787.44 | 0 | 0 | 221506 | 4704787.44 | 0 | 0
| 공구손료 | 노무비의 3% | 1 | 인 | 731040.3024 | 731040.3024 | 0 | 0 | 0 | 0 | 731040.3024 | 731040.3024
호표66 | STS배관설치공사(옥내-용접) | 65A TON | 1 | ton |  | 23354715.257 |  | 0 |  | 22674480.832 |  | 680234.425
| 노무비 | 플랜트용접공 | 39.672 | 인 | 299776 | 11892713.472 | 0 | 0 | 299776 | 11892713.472 | 0 | 0
| 노무비 | 플랜트배관공 | 19.76 | 인 | 324130 | 6404808.8 | 0 | 0 | 324130 | 6404808.8 | 0 | 0
| 노무비 | 특별인부 | 19.76 | 인 | 221506 | 4376958.56 | 0 | 0 | 221506 | 4376958.56 | 0 | 0
| 공구손료 | 노무비의 3% | 1 | 인 | 680234.425 | 680234.425 | 0 | 0 | 0 | 0 | 680234.425 | 680234.425
호표67 | STS배관설치공사(옥내-용접) | 80A TON | 1 | ton |  | 22902268.1293 |  | 0 |  | 22235211.776 |  | 667056.3533
| 노무비 | 플랜트용접공 | 38.76 | 인 | 299776 | 11619317.76 | 0 | 0 | 299776 | 11619317.76 | 0 | 0
| 노무비 | 플랜트배관공 | 19.456 | 인 | 324130 | 6306273.28 | 0 | 0 | 324130 | 6306273.28 | 0 | 0
| 노무비 | 특별인부 | 19.456 | 인 | 221506 | 4309620.736 | 0 | 0 | 221506 | 4309620.736 | 0 | 0
| 공구손료 | 노무비의 3% | 1 | 인 | 667056.3533 | 667056.3533 | 0 | 0 | 0 | 0 | 667056.3533 | 667056.3533
호표68 | STS배관설치공사(옥내-용접) | 90A TON | 1 | ton |  | 23197020.712 |  | 0 |  | 22521379.332 |  | 675641.38
| 노무비 | 플랜트용접공 | 39.407 | 인 | 299776 | 11813272.832 | 0 | 0 | 299776 | 11813272.832 | 0 | 0
| 노무비 | 플랜트배관공 | 19.625 | 인 | 324130 | 6361051.25 | 0 | 0 | 324130 | 6361051.25 | 0 | 0
| 노무비 | 특별인부 | 19.625 | 인 | 221506 | 4347055.25 | 0 | 0 | 221506 | 4347055.25 | 0 | 0
| 공구손료 | 노무비의 3% | 1 | 인 | 675641.38 | 675641.38 | 0 | 0 | 0 | 0 | 675641.38 | 675641.38
호표69 | STS배관설치공사(옥내-용접) | 100A TON | 1 | ton |  | 22085890.6031 |  | 0 |  | 21442612.236 |  | 643278.3671
| 노무비 | 플랜트용접공 | 37.523 | 인 | 299776 | 11248494.848 | 0 | 0 | 299776 | 11248494.848 | 0 | 0
| 노무비 | 플랜트배관공 | 18.683 | 인 | 324130 | 6055720.79 | 0 | 0 | 324130 | 6055720.79 | 0 | 0
| 노무비 | 특별인부 | 18.683 | 인 | 221506 | 4138396.598 | 0 | 0 | 221506 | 4138396.598 | 0 | 0
| 공구손료 | 노무비의 3% | 1 | 인 | 643278.3671 | 643278.3671 | 0 | 0 | 0 | 0 | 643278.3671 | 643278.3671
호표70 | STS배관설치공사(옥내-용접) | 125A TON | 1 | ton |  | 22130460.0256 |  | 0 |  | 21485883.52 |  | 644576.5056
| 노무비 | 플랜트용접공 | 37.6 | 인 | 299776 | 11271577.6 | 0 | 0 | 299776 | 11271577.6 | 0 | 0
| 노무비 | 플랜트배관공 | 18.72 | 인 | 324130 | 6067713.6 | 0 | 0 | 324130 | 6067713.6 | 0 | 0
| 노무비 | 특별인부 | 18.72 | 인 | 221506 | 4146592.32 | 0 | 0 | 221506 | 4146592.32 | 0 | 0
| 공구손료 | 노무비의 3% | 1 | 인 | 644576.5056 | 644576.5056 | 0 | 0 | 0 | 0 | 644576.5056 | 644576.5056
호표71 | STS배관설치공사(옥내-용접) | 150A TON | 1 | ton |  | 21163608.5881 |  | 0 |  | 20547192.804 |  | 616415.7841
| 노무비 | 플랜트용접공 | 35.8065 | 인 | 299776 | 10733929.344 | 0 | 0 | 299776 | 10733929.344 | 0 | 0
| 노무비 | 플랜트배관공 | 17.985 | 인 | 324130 | 5829478.05 | 0 | 0 | 324130 | 5829478.05 | 0 | 0
| 노무비 | 특별인부 | 17.985 | 인 | 221506 | 3983785.41 | 0 | 0 | 221506 | 3983785.41 | 0 | 0
| 공구손료 | 노무비의 3% | 1 | 인 | 616415.7841 | 616415.7841 | 0 | 0 | 0 | 0 | 616415.7841 | 616415.7841
호표72 | STS배관설치공사(옥내-용접) | 175A TON | 1 | ton |  | 21452331.3283 |  | 0 |  | 20827506.144 |  | 624825.1843
| 노무비 | 플랜트용접공 | 36.292 | 인 | 299776 | 10879470.592 | 0 | 0 | 299776 | 10879470.592 | 0 | 0
| 노무비 | 플랜트배관공 | 18.232 | 인 | 324130 | 5909538.16 | 0 | 0 | 324130 | 5909538.16 | 0 | 0
| 노무비 | 특별인부 | 18.232 | 인 | 221506 | 4038497.392 | 0 | 0 | 221506 | 4038497.392 | 0 | 0
| 공구손료 | 노무비의 3% | 1 | 인 | 624825.1843 | 624825.1843 | 0 | 0 | 0 | 0 | 624825.1843 | 624825.1843
호표73 | STS배관설치공사(옥내-용접) | 200A TON | 1 | ton |  | 20341258.9242 |  | 0 |  | 19748795.072 |  | 592463.8522
| 노무비 | 플랜트용접공 | 34.572 | 인 | 299776 | 10363855.872 | 0 | 0 | 299776 | 10363855.872 | 0 | 0
| 노무비 | 플랜트배관공 | 17.2 | 인 | 324130 | 5575036 | 0 | 0 | 324130 | 5575036 | 0 | 0
| 노무비 | 특별인부 | 17.2 | 인 | 221506 | 3809903.2 | 0 | 0 | 221506 | 3809903.2 | 0 | 0
| 공구손료 | 노무비의 3% | 1 | 인 | 592463.8522 | 592463.8522 | 0 | 0 | 0 | 0 | 592463.8522 | 592463.8522
호표74 | STS배관설치공사(옥내-용접) | 225A TON | 1 | ton |  | 20551637.5283 |  | 0 |  | 19953046.144 |  | 598591.3843
| 노무비 | 플랜트용접공 | 34.933 | 인 | 299776 | 10472075.008 | 0 | 0 | 299776 | 10472075.008 | 0 | 0
| 노무비 | 플랜트배관공 | 17.376 | 인 | 324130 | 5632082.88 | 0 | 0 | 324130 | 5632082.88 | 0 | 0
| 노무비 | 특별인부 | 17.376 | 인 | 221506 | 3848888.256 | 0 | 0 | 221506 | 3848888.256 | 0 | 0
| 공구손료 | 노무비의 3% | 1 | 인 | 598591.3843 | 598591.3843 | 0 | 0 | 0 | 0 | 598591.3843 | 598591.3843
호표75 | STS배관설치공사(옥내-용접) | 250A TON | 1 | ton |  | 19855258.0921 |  | 0 |  | 19276949.604 |  | 578308.4881
| 노무비 | 플랜트용접공 | 33.666 | 인 | 299776 | 10092258.816 | 0 | 0 | 299776 | 10092258.816 | 0 | 0
| 노무비 | 플랜트배관공 | 16.833 | 인 | 324130 | 5456080.29 | 0 | 0 | 324130 | 5456080.29 | 0 | 0
| 노무비 | 특별인부 | 16.833 | 인 | 221506 | 3728610.498 | 0 | 0 | 221506 | 3728610.498 | 0 | 0
| 공구손료 | 노무비의 3% | 1 | 인 | 578308.4881 | 578308.4881 | 0 | 0 | 0 | 0 | 578308.4881 | 578308.4881
호표76 | STS배관설치공사(옥내-용접) | 300A TON | 1 | ton |  | 19944297.1961 |  | 0 |  | 19363395.336 |  | 580901.8601
| 노무비 | 플랜트용접공 | 33.108 | 인 | 299776 | 9924983.808 | 0 | 0 | 299776 | 9924983.808 | 0 | 0
| 노무비 | 플랜트배관공 | 17.298 | 인 | 324130 | 5606800.74 | 0 | 0 | 324130 | 5606800.74 | 0 | 0
| 노무비 | 특별인부 | 17.298 | 인 | 221506 | 3831610.788 | 0 | 0 | 221506 | 3831610.788 | 0 | 0
| 공구손료 | 노무비의 3% | 1 | 인 | 580901.8601 | 580901.8601 | 0 | 0 | 0 | 0 | 580901.8601 | 580901.8601
호표77 | STS배관설치공사(옥내-용접) | 350A TON | 1 | ton |  | 19122761.4917 |  | 0 |  | 18565787.856 |  | 556973.6357
| 노무비 | 플랜트용접공 | 32.424 | 인 | 299776 | 9719937.024 | 0 | 0 | 299776 | 9719937.024 | 0 | 0
| 노무비 | 플랜트배관공 | 16.212 | 인 | 324130 | 5254795.56 | 0 | 0 | 324130 | 5254795.56 | 0 | 0
| 노무비 | 특별인부 | 16.212 | 인 | 221506 | 3591055.272 | 0 | 0 | 221506 | 3591055.272 | 0 | 0
| 공구손료 | 노무비의 3% | 1 | 인 | 556973.6357 | 556973.6357 | 0 | 0 | 0 | 0 | 556973.6357 | 556973.6357
호표78 | STS배관설치공사(옥내-용접) | 400A TON | 1 | ton |  | 19754579.296 |  | 0 |  | 19179203.2 |  | 575376.096
| 노무비 | 플랜트용접공 | 33.4 | 인 | 299776 | 10012518.4 | 0 | 0 | 299776 | 10012518.4 | 0 | 0
| 노무비 | 플랜트배관공 | 16.8 | 인 | 324130 | 5445384 | 0 | 0 | 324130 | 5445384 | 0 | 0
| 노무비 | 특별인부 | 16.8 | 인 | 221506 | 3721300.8 | 0 | 0 | 221506 | 3721300.8 | 0 | 0
| 공구손료 | 노무비의 3% | 1 | 인 | 575376.096 | 575376.096 | 0 | 0 | 0 | 0 | 575376.096 | 575376.096
호표79 | STS배관설치공사(옥내-용접) | 450A TON | 1 | ton |  | 20820708.9768 |  | 0 |  | 20214280.56 |  | 606428.4168
| 노무비 | 플랜트용접공 | 35.404 | 인 | 299776 | 10613269.504 | 0 | 0 | 299776 | 10613269.504 | 0 | 0
| 노무비 | 플랜트배관공 | 17.596 | 인 | 324130 | 5703391.48 | 0 | 0 | 324130 | 5703391.48 | 0 | 0
| 노무비 | 특별인부 | 17.596 | 인 | 221506 | 3897619.576 | 0 | 0 | 221506 | 3897619.576 | 0 | 0
| 공구손료 | 노무비의 3% | 1 | 인 | 606428.4168 | 606428.4168 | 0 | 0 | 0 | 0 | 606428.4168 | 606428.4168
호표80 | STS배관설치공사(옥내-용접) | 500A TON | 1 | ton |  | 21111094.0937 |  | 0 |  | 20496207.858 |  | 614886.2357
| 노무비 | 플랜트용접공 | 29.7255 | 인 | 299776 | 8910991.488 | 0 | 0 | 299776 | 8910991.488 | 0 | 0
| 노무비 | 플랜트배관공 | 21.2325 | 인 | 324130 | 6882090.225 | 0 | 0 | 324130 | 6882090.225 | 0 | 0
| 노무비 | 특별인부 | 21.2325 | 인 | 221506 | 4703126.145 | 0 | 0 | 221506 | 4703126.145 | 0 | 0
| 공구손료 | 노무비의 3% | 1 | 인 | 614886.2357 | 614886.2357 | 0 | 0 | 0 | 0 | 614886.2357 | 614886.2357
호표81 | STS배관설치공사(옥내-용접) | 550A TON | 1 | ton |  | 20636742.4402 |  | 0 |  | 20035672.272 |  | 601070.1682
| 노무비 | 플랜트용접공 | 34.881 | 인 | 299776 | 10456486.656 | 0 | 0 | 299776 | 10456486.656 | 0 | 0
| 노무비 | 플랜트배관공 | 17.556 | 인 | 324130 | 5690426.28 | 0 | 0 | 324130 | 5690426.28 | 0 | 0
| 노무비 | 특별인부 | 17.556 | 인 | 221506 | 3888759.336 | 0 | 0 | 221506 | 3888759.336 | 0 | 0
| 공구손료 | 노무비의 3% | 1 | 인 | 601070.1682 | 601070.1682 | 0 | 0 | 0 | 0 | 601070.1682 | 601070.1682
호표82 | STS배관설치공사(옥내-용접) | 600A TON | 1 | ton |  | 20505702.0292 |  | 0 |  | 19908448.572 |  | 597253.4572
| 노무비 | 플랜트용접공 | 34.655 | 인 | 299776 | 10388737.28 | 0 | 0 | 299776 | 10388737.28 | 0 | 0
| 노무비 | 플랜트배관공 | 17.447 | 인 | 324130 | 5655096.11 | 0 | 0 | 324130 | 5655096.11 | 0 | 0
| 노무비 | 특별인부 | 17.447 | 인 | 221506 | 3864615.182 | 0 | 0 | 221506 | 3864615.182 | 0 | 0
| 공구손료 | 노무비의 3% | 1 | 인 | 597253.4572 | 597253.4572 | 0 | 0 | 0 | 0 | 597253.4572 | 597253.4572
호표83 | STS배관설치공사(옥내-용접) | 650A TON | 1 | ton |  | 8256805.48 |  | 0 |  | 8016316 |  | 240489.48
| 노무비 | 플랜트용접공 | 14 | 인 | 299776 | 4196864 | 0 | 0 | 299776 | 4196864 | 0 | 0
| 노무비 | 플랜트배관공 | 7 | 인 | 324130 | 2268910 | 0 | 0 | 324130 | 2268910 | 0 | 0
| 노무비 | 특별인부 | 7 | 인 | 221506 | 1550542 | 0 | 0 | 221506 | 1550542 | 0 | 0
| 공구손료 | 노무비의 3% | 1 | 인 | 240489.48 | 240489.48 | 0 | 0 | 0 | 0 | 240489.48 | 240489.48
호표84 | STS배관설치공사(옥내-용접) | 700A TON | 1 | ton |  | 7933819.316 |  | 0 |  | 7702737.2 |  | 231082.116
| 노무비 | 플랜트용접공 | 13.5 | 인 | 299776 | 4046976 | 0 | 0 | 299776 | 4046976 | 0 | 0
| 노무비 | 플랜트배관공 | 6.7 | 인 | 324130 | 2171671 | 0 | 0 | 324130 | 2171671 | 0 | 0
| 노무비 | 특별인부 | 6.7 | 인 | 221506 | 1484090.2 | 0 | 0 | 221506 | 1484090.2 | 0 | 0
| 공구손료 | 노무비의 3% | 1 | 인 | 231082.116 | 231082.116 | 0 | 0 | 0 | 0 | 231082.116 | 231082.116
호표85 | STS배관설치공사(옥내-용접) | 750A TON | 1 | ton |  | 7933819.316 |  | 0 |  | 7702737.2 |  | 231082.116
| 노무비 | 플랜트용접공 | 13.5 | 인 | 299776 | 4046976 | 0 | 0 | 299776 | 4046976 | 0 | 0
| 노무비 | 플랜트배관공 | 6.7 | 인 | 324130 | 2171671 | 0 | 0 | 324130 | 2171671 | 0 | 0
| 노무비 | 특별인부 | 6.7 | 인 | 221506 | 1484090.2 | 0 | 0 | 221506 | 1484090.2 | 0 | 0
| 공구손료 | 노무비의 3% | 1 | 인 | 231082.116 | 231082.116 | 0 | 0 | 0 | 0 | 231082.116 | 231082.116
호표86 | STS배관설치공사(옥내-용접) | 800A TON | 1 | ton |  | 7933819.316 |  | 0 |  | 7702737.2 |  | 231082.116
| 노무비 | 플랜트용접공 | 13.5 | 인 | 299776 | 4046976 | 0 | 0 | 299776 | 4046976 | 0 | 0
| 노무비 | 플랜트배관공 | 6.7 | 인 | 324130 | 2171671 | 0 | 0 | 324130 | 2171671 | 0 | 0
| 노무비 | 특별인부 | 6.7 | 인 | 221506 | 1484090.2 | 0 | 0 | 221506 | 1484090.2 | 0 | 0
| 공구손료 | 노무비의 3% | 1 | 인 | 231082.116 | 231082.116 | 0 | 0 | 0 | 0 | 231082.116 | 231082.116
호표87 | STS배관설치공사(옥내-용접) | 850A TON | 1 | ton |  | 7697910.588 |  | 0 |  | 7473699.6 |  | 224210.988
| 노무비 | 플랜트용접공 | 13.1 | 인 | 299776 | 3927065.6 | 0 | 0 | 299776 | 3927065.6 | 0 | 0
| 노무비 | 플랜트배관공 | 6.5 | 인 | 324130 | 2106845 | 0 | 0 | 324130 | 2106845 | 0 | 0
| 노무비 | 특별인부 | 6.5 | 인 | 221506 | 1439789 | 0 | 0 | 221506 | 1439789 | 0 | 0
| 공구손료 | 노무비의 3% | 1 | 인 | 224210.988 | 224210.988 | 0 | 0 | 0 | 0 | 224210.988 | 224210.988
호표88 | STS배관설치공사(옥내-용접) | 900A TON | 1 | ton |  | 7667033.66 |  | 0 |  | 7443722 |  | 223311.66
| 노무비 | 플랜트용접공 | 13 | 인 | 299776 | 3897088 | 0 | 0 | 299776 | 3897088 | 0 | 0
| 노무비 | 플랜트배관공 | 6.5 | 인 | 324130 | 2106845 | 0 | 0 | 324130 | 2106845 | 0 | 0
| 노무비 | 특별인부 | 6.5 | 인 | 221506 | 1439789 | 0 | 0 | 221506 | 1439789 | 0 | 0
| 공구손료 | 노무비의 3% | 1 | 인 | 223311.66 | 223311.66 | 0 | 0 | 0 | 0 | 223311.66 | 223311.66
호표89 | STS배관설치공사(옥내-용접) | 1000A TON | 1 | ton |  | 8523591.136 |  | 0 |  | 8275331.2 |  | 248259.936
| 노무비 | 플랜트용접공 | 14.5 | 인 | 299776 | 4346752 | 0 | 0 | 299776 | 4346752 | 0 | 0
| 노무비 | 플랜트배관공 | 7.2 | 인 | 324130 | 2333736 | 0 | 0 | 324130 | 2333736 | 0 | 0
| 노무비 | 특별인부 | 7.2 | 인 | 221506 | 1594843.2 | 0 | 0 | 221506 | 1594843.2 | 0 | 0
| 공구손료 | 노무비의 3% | 1 | 인 | 248259.936 | 248259.936 | 0 | 0 | 0 | 0 | 248259.936 | 248259.936
호표90 | STS배관설치공사(옥내-용접) | 1100A TON | 1 | ton |  | 8138851.116 |  | 0 |  | 7901797.2 |  | 237053.916
| 노무비 | 플랜트용접공 | 13.8 | 인 | 299776 | 4136908.8 | 0 | 0 | 299776 | 4136908.8 | 0 | 0
| 노무비 | 플랜트배관공 | 6.9 | 인 | 324130 | 2236497 | 0 | 0 | 324130 | 2236497 | 0 | 0
| 노무비 | 특별인부 | 6.9 | 인 | 221506 | 1528391.4 | 0 | 0 | 221506 | 1528391.4 | 0 | 0
| 공구손료 | 노무비의 3% | 1 | 인 | 237053.916 | 237053.916 | 0 | 0 | 0 | 0 | 237053.916 | 237053.916
호표91 | STS배관설치공사(옥내-용접) | 1200A TON | 1 | ton |  | 7902942.388 |  | 0 |  | 7672759.6 |  | 230182.788
| 노무비 | 플랜트용접공 | 13.4 | 인 | 299776 | 4016998.4 | 0 | 0 | 299776 | 4016998.4 | 0 | 0
| 노무비 | 플랜트배관공 | 6.7 | 인 | 324130 | 2171671 | 0 | 0 | 324130 | 2171671 | 0 | 0
| 노무비 | 특별인부 | 6.7 | 인 | 221506 | 1484090.2 | 0 | 0 | 221506 | 1484090.2 | 0 | 0
| 공구손료 | 노무비의 3% | 1 | 인 | 230182.788 | 230182.788 | 0 | 0 | 0 | 0 | 230182.788 | 230182.788
호표92 | STS배관설치공사(옥내-용접) | 1350A TON | 1 | ton |  | 7518202.368 |  | 0 |  | 7299225.6 |  | 218976.768
| 노무비 | 플랜트용접공 | 12.7 | 인 | 299776 | 3807155.2 | 0 | 0 | 299776 | 3807155.2 | 0 | 0
| 노무비 | 플랜트배관공 | 6.4 | 인 | 324130 | 2074432 | 0 | 0 | 324130 | 2074432 | 0 | 0
| 노무비 | 특별인부 | 6.4 | 인 | 221506 | 1417638.4 | 0 | 0 | 221506 | 1417638.4 | 0 | 0
| 공구손료 | 노무비의 3% | 1 | 인 | 218976.768 | 218976.768 | 0 | 0 | 0 | 0 | 218976.768 | 218976.768
호표93 | STS배관설치공사(옥내-용접) | 1500A TON | 1 | ton |  | 7108138.768 |  | 0 |  | 6901105.6 |  | 207033.168
| 노무비 | 플랜트용접공 | 12.1 | 인 | 299776 | 3627289.6 | 0 | 0 | 299776 | 3627289.6 | 0 | 0
| 노무비 | 플랜트배관공 | 6 | 인 | 324130 | 1944780 | 0 | 0 | 324130 | 1944780 | 0 | 0
| 노무비 | 특별인부 | 6 | 인 | 221506 | 1329036 | 0 | 0 | 221506 | 1329036 | 0 | 0
| 공구손료 | 노무비의 3% | 1 | 인 | 207033.168 | 207033.168 | 0 | 0 | 0 | 0 | 207033.168 | 207033.168
호표94 | STS배관용접 | 6A 개소 | 1 | 개소 |  | 0 |  | 0 |  | 0 |  | 0
| 스테인리스강용 TIG 용접봉 | Φ2.6mm, AWSE308 | 0 | KG | 11532 | 0 | 11532 | 11532 | 0 | 0 | 0 | 0
| 아르곤 가스 | 건설용알곤가스 | 0 | L | 5.8714 | 0 | 5.8714 | 5.8714 | 0 | 0 | 0 | 0
호표95 | STS배관용접 | 8A 개소 | 1 | 개소 |  | 0 |  | 0 |  | 0 |  | 0
| 스테인리스강용 TIG 용접봉 | Φ2.6mm, AWSE308 | 0 | KG | 11532 | 0 | 11532 | 11532 | 0 | 0 | 0 | 0
| 아르곤 가스 | 건설용알곤가스 | 0 | L | 5.8714 | 0 | 5.8714 | 5.8714 | 0 | 0 | 0 | 0
호표96 | STS배관용접 | 10A 개소 | 1 | 개소 |  | 0 |  | 0 |  | 0 |  | 0
| 스테인리스강용 TIG 용접봉 | Φ2.6mm, AWSE308 | 0 | KG | 11532 | 0 | 11532 | 11532 | 0 | 0 | 0 | 0
| 아르곤 가스 | 건설용알곤가스 | 0 | L | 5.8714 | 0 | 5.8714 | 5.8714 | 0 | 0 | 0 | 0
호표97 | STS배관용접 | 15A 개소 | 1 | 개소 |  | 456.4954 |  | 456.4954 |  | 0 |  | 0
| 스테인리스강용 TIG 용접봉 | Φ2.6mm, AWSE308 | 0.007 | KG | 11532 | 80.724 | 11532 | 11532 | 0 | 0 | 0 | 0
| 아르곤 가스 | 건설용알곤가스 | 64 | L | 5.8714 | 375.7714 | 5.8714 | 5.8714 | 0 | 0 | 0 | 0
호표98 | STS배관용접 | 20A 개소 | 1 | 개소 |  | 707.7017 |  | 707.7017 |  | 0 |  | 0
| 스테인리스강용 TIG 용접봉 | Φ2.6mm, AWSE308 | 0.013 | KG | 11532 | 149.916 | 11532 | 11532 | 0 | 0 | 0 | 0
| 아르곤 가스 | 건설용알곤가스 | 95 | L | 5.8714 | 557.7857 | 5.8714 | 5.8714 | 0 | 0 | 0 | 0
호표99 | STS배관용접 | 25A 개소 | 1 | 개소 |  | 988.0543 |  | 988.0543 |  | 0 |  | 0
| 스테인리스강용 TIG 용접봉 | Φ2.6mm, AWSE308 | 0.02 | KG | 11532 | 230.64 | 11532 | 11532 | 0 | 0 | 0 | 0
| 아르곤 가스 | 건설용알곤가스 | 129 | L | 5.8714 | 757.4143 | 5.8714 | 5.8714 | 0 | 0 | 0 | 0
호표100 | STS배관용접 | 32A 개소 | 1 | 개소 |  | 1582.7229 |  | 1582.7229 |  | 0 |  | 0
| 스테인리스강용 TIG 용접봉 | Φ2.6mm, AWSE308 | 0.04 | KG | 11532 | 461.28 | 11532 | 11532 | 0 | 0 | 0 | 0
| 아르곤 가스 | 건설용알곤가스 | 191 | L | 5.8714 | 1121.4429 | 5.8714 | 5.8714 | 0 | 0 | 0 | 0
호표101 | STS배관용접 | 40A 개소 | 1 | 개소 |  | 2190.1886 |  | 2190.1886 |  | 0 |  | 0
| 스테인리스강용 TIG 용접봉 | Φ2.6mm, AWSE308 | 0.055 | KG | 11532 | 634.26 | 11532 | 11532 | 0 | 0 | 0 | 0
| 아르곤 가스 | 건설용알곤가스 | 265 | L | 5.8714 | 1555.9286 | 5.8714 | 5.8714 | 0 | 0 | 0 | 0
호표102 | STS배관용접 | 50A 개소 | 1 | 개소 |  | 3951.276 |  | 3951.276 |  | 0 |  | 0
| 스테인리스강용 TIG 용접봉 | Φ2.6mm, AWSE308 | 0.168 | KG | 11532 | 1937.376 | 11532 | 11532 | 0 | 0 | 0 | 0
| 아르곤 가스 | 건설용알곤가스 | 343 | L | 5.8714 | 2013.9 | 5.8714 | 5.8714 | 0 | 0 | 0 | 0
호표103 | STS배관용접 | 65A 개소 | 1 | 개소 |  | 4981.0303 |  | 4981.0303 |  | 0 |  | 0
| 스테인리스강용 TIG 용접봉 | Φ2.6mm, AWSE308 | 0.213 | KG | 11532 | 2456.316 | 11532 | 11532 | 0 | 0 | 0 | 0
| 아르곤 가스 | 건설용알곤가스 | 430 | L | 5.8714 | 2524.7143 | 5.8714 | 5.8714 | 0 | 0 | 0 | 0
호표104 | STS배관용접 | 80A 개소 | 1 | 개소 |  | 6281.0811 |  | 6281.0811 |  | 0 |  | 0
| 스테인리스강용 TIG 용접봉 | Φ2.6mm, AWSE308 | 0.257 | KG | 11532 | 2963.724 | 11532 | 11532 | 0 | 0 | 0 | 0
| 아르곤 가스 | 건설용알곤가스 | 565 | L | 5.8714 | 3317.3571 | 5.8714 | 5.8714 | 0 | 0 | 0 | 0
호표105 | STS배관용접 | 90A 개소 | 1 | 개소 |  | 7713.6446 |  | 7713.6446 |  | 0 |  | 0
| 스테인리스강용 TIG 용접봉 | Φ2.6mm, AWSE308 | 0.313 | KG | 11532 | 3609.516 | 11532 | 11532 | 0 | 0 | 0 | 0
| 아르곤 가스 | 건설용알곤가스 | 699 | L | 5.8714 | 4104.1286 | 5.8714 | 5.8714 | 0 | 0 | 0 | 0
호표106 | STS배관용접 | 100A 개소 | 1 | 개소 |  | 11555.5046 |  | 11555.5046 |  | 0 |  | 0
| 스테인리스강용 TIG 용접봉 | Φ2.6mm, AWSE308 | 0.443 | KG | 11532 | 5108.676 | 11532 | 11532 | 0 | 0 | 0 | 0
| 아르곤 가스 | 건설용알곤가스 | 1098 | L | 5.8714 | 6446.8286 | 5.8714 | 5.8714 | 0 | 0 | 0 | 0
호표107 | STS배관용접 | 125A 개소 | 1 | 개소 |  | 14475.5177 |  | 14475.5177 |  | 0 |  | 0
| 스테인리스강용 TIG 용접봉 | Φ2.6mm, AWSE308 | 0.601 | KG | 11532 | 6930.732 | 11532 | 11532 | 0 | 0 | 0 | 0
| 아르곤 가스 | 건설용알곤가스 | 1285 | L | 5.8714 | 7544.7857 | 5.8714 | 5.8714 | 0 | 0 | 0 | 0
호표108 | STS배관용접 | 150A 개소 | 1 | 개소 |  | 24353.724 |  | 24353.724 |  | 0 |  | 0
| 스테인리스강용 TIG 용접봉 | Φ2.6mm, AWSE308 | 1.007 | KG | 11532 | 11612.724 | 11532 | 11532 | 0 | 0 | 0 | 0
| 아르곤 가스 | 건설용알곤가스 | 2170 | L | 5.8714 | 12741 | 5.8714 | 5.8714 | 0 | 0 | 0 | 0
호표109 | STS배관용접 | 175A 개소 | 1 | 개소 |  | 0 |  | 0 |  | 0 |  | 0
| 스테인리스강용 TIG 용접봉 | Φ2.6mm, AWSE308 | 0 | KG | 11532 | 0 | 11532 | 11532 | 0 | 0 | 0 | 0
| 아르곤 가스 | 건설용알곤가스 | 0 | L | 5.8714 | 0 | 5.8714 | 5.8714 | 0 | 0 | 0 | 0
호표110 | STS배관용접 | 200A 개소 | 1 | 개소 |  | 34745.6314 |  | 34745.6314 |  | 0 |  | 0
| 스테인리스강용 TIG 용접봉 | Φ2.6mm, AWSE308 | 1.455 | KG | 11532 | 16779.06 | 11532 | 11532 | 0 | 0 | 0 | 0
| 아르곤 가스 | 건설용알곤가스 | 3060 | L | 5.8714 | 17966.5714 | 5.8714 | 5.8714 | 0 | 0 | 0 | 0
호표111 | STS배관용접 | 225A 개소 | 1 | 개소 |  | 0 |  | 0 |  | 0 |  | 0
| 스테인리스강용 TIG 용접봉 | Φ2.6mm, AWSE308 | 0 | KG | 11532 | 0 | 11532 | 11532 | 0 | 0 | 0 | 0
| 아르곤 가스 | 건설용알곤가스 | 0 | L | 5.8714 | 0 | 5.8714 | 5.8714 | 0 | 0 | 0 | 0
호표112 | STS배관용접 | 250A 개소 | 1 | 개소 |  | 47034.0257 |  | 47034.0257 |  | 0 |  | 0
| 스테인리스강용 TIG 용접봉 | Φ2.6mm, AWSE308 | 2.07 | KG | 11532 | 23871.24 | 11532 | 11532 | 0 | 0 | 0 | 0
| 아르곤 가스 | 건설용알곤가스 | 3945 | L | 5.8714 | 23162.7857 | 5.8714 | 5.8714 | 0 | 0 | 0 | 0
호표113 | STS배관용접 | 300A 개소 | 1 | 개소 |  | 0 |  | 0 |  | 0 |  | 0
| 스테인리스강용 TIG 용접봉 | Φ2.6mm, AWSE308 | 0 | KG | 11532 | 0 | 11532 | 11532 | 0 | 0 | 0 | 0
| 아르곤 가스 | 건설용알곤가스 | 0 | L | 5.8714 | 0 | 5.8714 | 5.8714 | 0 | 0 | 0 | 0
호표114 | STS배관용접 | 350A 개소 | 1 | 개소 |  | 0 |  | 0 |  | 0 |  | 0
| 스테인리스강용 TIG 용접봉 | Φ2.6mm, AWSE308 | 0 | KG | 11532 | 0 | 11532 | 11532 | 0 | 0 | 0 | 0
| 아르곤 가스 | 건설용알곤가스 | 0 | L | 5.8714 | 0 | 5.8714 | 5.8714 | 0 | 0 | 0 | 0
호표115 | STS배관용접 | 400A 개소 | 1 | 개소 |  | 0 |  | 0 |  | 0 |  | 0
| 스테인리스강용 TIG 용접봉 | Φ2.6mm, AWSE308 | 0 | KG | 11532 | 0 | 11532 | 11532 | 0 | 0 | 0 | 0
| 아르곤 가스 | 건설용알곤가스 | 0 | L | 5.8714 | 0 | 5.8714 | 5.8714 | 0 | 0 | 0 | 0
호표116 | STS배관용접 | 450A 개소 | 1 | 개소 |  | 0 |  | 0 |  | 0 |  | 0
| 스테인리스강용 TIG 용접봉 | Φ2.6mm, AWSE308 | 0 | KG | 11532 | 0 | 11532 | 11532 | 0 | 0 | 0 | 0
| 아르곤 가스 | 건설용알곤가스 | 0 | L | 5.8714 | 0 | 5.8714 | 5.8714 | 0 | 0 | 0 | 0
호표117 | STS배관용접 | 500A 개소 | 1 | 개소 |  | 0 |  | 0 |  | 0 |  | 0
| 스테인리스강용 TIG 용접봉 | Φ2.6mm, AWSE308 | 0 | KG | 11532 | 0 | 11532 | 11532 | 0 | 0 | 0 | 0
| 아르곤 가스 | 건설용알곤가스 | 0 | L | 5.8714 | 0 | 5.8714 | 5.8714 | 0 | 0 | 0 | 0
호표118 | STS배관용접 | 550A 개소 | 1 | 개소 |  | 0 |  | 0 |  | 0 |  | 0
| 스테인리스강용 TIG 용접봉 | Φ2.6mm, AWSE308 | 0 | KG | 11532 | 0 | 11532 | 11532 | 0 | 0 | 0 | 0
| 아르곤 가스 | 건설용알곤가스 | 0 | L | 5.8714 | 0 | 5.8714 | 5.8714 | 0 | 0 | 0 | 0
호표119 | STS배관용접 | 600A 개소 | 1 | 개소 |  | 0 |  | 0 |  | 0 |  | 0
| 스테인리스강용 TIG 용접봉 | Φ2.6mm, AWSE308 | 0 | KG | 11532 | 0 | 11532 | 11532 | 0 | 0 | 0 | 0
| 아르곤 가스 | 건설용알곤가스 | 0 | L | 5.8714 | 0 | 5.8714 | 5.8714 | 0 | 0 | 0 | 0
호표120 | STS배관용접 | 650A 개소 | 1 | 개소 |  | 0 |  | 0 |  | 0 |  | 0
| 스테인리스강용 TIG 용접봉 | Φ2.6mm, AWSE308 | 0 | KG | 11532 | 0 | 11532 | 11532 | 0 | 0 | 0 | 0
| 아르곤 가스 | 건설용알곤가스 | 0 | L | 5.8714 | 0 | 5.8714 | 5.8714 | 0 | 0 | 0 | 0
호표121 | STS배관용접 | 700A 개소 | 1 | 개소 |  | 0 |  | 0 |  | 0 |  | 0
| 스테인리스강용 TIG 용접봉 | Φ2.6mm, AWSE308 | 0 | KG | 11532 | 0 | 11532 | 11532 | 0 | 0 | 0 | 0
| 아르곤 가스 | 건설용알곤가스 | 0 | L | 5.8714 | 0 | 5.8714 | 5.8714 | 0 | 0 | 0 | 0
호표122 | STS배관용접 | 750A 개소 | 1 | 개소 |  | 0 |  | 0 |  | 0 |  | 0
| 스테인리스강용 TIG 용접봉 | Φ2.6mm, AWSE308 | 0 | KG | 11532 | 0 | 11532 | 11532 | 0 | 0 | 0 | 0
| 아르곤 가스 | 건설용알곤가스 | 0 | L | 5.8714 | 0 | 5.8714 | 5.8714 | 0 | 0 | 0 | 0
호표123 | STS배관용접 | 800A 개소 | 1 | 개소 |  | 0 |  | 0 |  | 0 |  | 0
| 스테인리스강용 TIG 용접봉 | Φ2.6mm, AWSE308 | 0 | KG | 11532 | 0 | 11532 | 11532 | 0 | 0 | 0 | 0
| 아르곤 가스 | 건설용알곤가스 | 0 | L | 5.8714 | 0 | 5.8714 | 5.8714 | 0 | 0 | 0 | 0
호표124 | STS배관용접 | 850A 개소 | 1 | 개소 |  | 0 |  | 0 |  | 0 |  | 0
| 스테인리스강용 TIG 용접봉 | Φ2.6mm, AWSE308 | 0 | KG | 11532 | 0 | 11532 | 11532 | 0 | 0 | 0 | 0
| 아르곤 가스 | 건설용알곤가스 | 0 | L | 5.8714 | 0 | 5.8714 | 5.8714 | 0 | 0 | 0 | 0
호표125 | STS배관용접 | 900A 개소 | 1 | 개소 |  | 0 |  | 0 |  | 0 |  | 0
| 스테인리스강용 TIG 용접봉 | Φ2.6mm, AWSE308 | 0 | KG | 11532 | 0 | 11532 | 11532 | 0 | 0 | 0 | 0
| 아르곤 가스 | 건설용알곤가스 | 0 | L | 5.8714 | 0 | 5.8714 | 5.8714 | 0 | 0 | 0 | 0
호표126 | STS배관용접 | 1000A 개소 | 1 | 개소 |  | 0 |  | 0 |  | 0 |  | 0
| 스테인리스강용 TIG 용접봉 | Φ2.6mm, AWSE308 | 0 | KG | 11532 | 0 | 11532 | 11532 | 0 | 0 | 0 | 0
| 아르곤 가스 | 건설용알곤가스 | 0 | L | 5.8714 | 0 | 5.8714 | 5.8714 | 0 | 0 | 0 | 0
호표127 | STS배관용접 | 1100A 개소 | 1 | 개소 |  | 0 |  | 0 |  | 0 |  | 0
| 스테인리스강용 TIG 용접봉 | Φ2.6mm, AWSE308 | 0 | KG | 11532 | 0 | 11532 | 11532 | 0 | 0 | 0 | 0
| 아르곤 가스 | 건설용알곤가스 | 0 | L | 5.8714 | 0 | 5.8714 | 5.8714 | 0 | 0 | 0 | 0
호표128 | STS배관용접 | 1200A 개소 | 1 | 개소 |  | 0 |  | 0 |  | 0 |  | 0
| 스테인리스강용 TIG 용접봉 | Φ2.6mm, AWSE308 | 0 | KG | 11532 | 0 | 11532 | 11532 | 0 | 0 | 0 | 0
| 아르곤 가스 | 건설용알곤가스 | 0 | L | 5.8714 | 0 | 5.8714 | 5.8714 | 0 | 0 | 0 | 0
호표129 | STS배관용접 | 1350A 개소 | 1 | 개소 |  | 0 |  | 0 |  | 0 |  | 0
| 스테인리스강용 TIG 용접봉 | Φ2.6mm, AWSE308 | 0 | KG | 11532 | 0 | 11532 | 11532 | 0 | 0 | 0 | 0
| 아르곤 가스 | 건설용알곤가스 | 0 | L | 5.8714 | 0 | 5.8714 | 5.8714 | 0 | 0 | 0 | 0
호표130 | STS배관용접 | 1500A 개소 | 1 | 개소 |  | 0 |  | 0 |  | 0 |  | 0
| 스테인리스강용 TIG 용접봉 | Φ2.6mm, AWSE308 | 0 | KG | 11532 | 0 | 11532 | 11532 | 0 | 0 | 0 | 0
| 아르곤 가스 | 건설용알곤가스 | 0 | L | 5.8714 | 0 | 5.8714 | 5.8714 | 0 | 0 | 0 | 0
호표131 | PVC관설치공사(접착제 접합) | 30A m | 1 | m |  | 20042.7507 |  | 0 |  | 19649.7556 |  | 392.9951
| 노무비 | 배관공 | 0.066667 | 인 | 238145 | 15876.3333 | 0 | 0 | 238145 | 15876.3333 | 0 | 0
| 노무비 | 보통인부 | 0.022222 | 인 | 169804 | 3773.4222 | 0 | 0 | 169804 | 3773.4222 | 0 | 0
| 공구손료 | 노무비의 2% | 1 | 인 | 392.9951 | 392.9951 | 0 | 0 | 0 | 0 | 392.9951 | 392.9951
호표132 | PVC관설치공사(접착제 접합) | 35A m | 1 | m |  | 22548.0945 |  | 0 |  | 22105.975 |  | 442.1195
| 노무비 | 배관공 | 0.075 | 인 | 238145 | 17860.875 | 0 | 0 | 238145 | 17860.875 | 0 | 0
| 노무비 | 보통인부 | 0.025 | 인 | 169804 | 4245.1 | 0 | 0 | 169804 | 4245.1 | 0 | 0
| 공구손료 | 노무비의 2% | 1 | 인 | 442.1195 | 442.1195 | 0 | 0 | 0 | 0 | 442.1195 | 442.1195
호표133 | PVC관설치공사(접착제 접합) | 40A m | 1 | m |  | 24376.3184 |  | 0 |  | 23898.3514 |  | 477.967
| 노무비 | 배관공 | 0.081081 | 인 | 238145 | 19309.0541 | 0 | 0 | 238145 | 19309.0541 | 0 | 0
| 노무비 | 보통인부 | 0.027027 | 인 | 169804 | 4589.2973 | 0 | 0 | 169804 | 4589.2973 | 0 | 0
| 공구손료 | 노무비의 2% | 1 | 인 | 477.967 | 477.967 | 0 | 0 | 0 | 0 | 477.967 | 477.967
호표134 | PVC관설치공사(접착제 접합) | 50A m | 1 | m |  | 29094.3155 |  | 0 |  | 28523.8387 |  | 570.4768
| 노무비 | 배관공 | 0.096774 | 인 | 238145 | 23046.2903 | 0 | 0 | 238145 | 23046.2903 | 0 | 0
| 노무비 | 보통인부 | 0.032258 | 인 | 169804 | 5477.5484 | 0 | 0 | 169804 | 5477.5484 | 0 | 0
| 공구손료 | 노무비의 2% | 1 | 인 | 570.4768 | 570.4768 | 0 | 0 | 0 | 0 | 570.4768 | 570.4768
호표135 | PVC관설치공사(접착제 접합) | 65A m | 1 | m |  | 36076.9512 |  | 0 |  | 35369.56 |  | 707.3912
| 노무비 | 배관공 | 0.12 | 인 | 238145 | 28577.4 | 0 | 0 | 238145 | 28577.4 | 0 | 0
| 노무비 | 보통인부 | 0.04 | 인 | 169804 | 6792.16 | 0 | 0 | 169804 | 6792.16 | 0 | 0
| 공구손료 | 노무비의 2% | 1 | 인 | 707.3912 | 707.3912 | 0 | 0 | 0 | 0 | 707.3912 | 707.3912
호표136 | PVC관설치공사(접착제 접합) | 75A m | 1 | m |  | 39214.0774 |  | 0 |  | 38445.1739 |  | 768.9035
| 노무비 | 배관공 | 0.13043 | 인 | 238145 | 31062.3913 | 0 | 0 | 238145 | 31062.3913 | 0 | 0
| 노무비 | 보통인부 | 0.043478 | 인 | 169804 | 7382.7826 | 0 | 0 | 169804 | 7382.7826 | 0 | 0
| 공구손료 | 노무비의 2% | 1 | 인 | 768.9035 | 768.9035 | 0 | 0 | 0 | 0 | 768.9035 | 768.9035
호표137 | PVC관설치공사(접착제 접합) | 100A m | 1 | m |  | 50106.8767 |  | 0 |  | 49124.3889 |  | 982.4878
| 노무비 | 배관공 | 0.16667 | 인 | 238145 | 39690.8333 | 0 | 0 | 238145 | 39690.8333 | 0 | 0
| 노무비 | 보통인부 | 0.055556 | 인 | 169804 | 9433.5556 | 0 | 0 | 169804 | 9433.5556 | 0 | 0
| 공구손료 | 노무비의 2% | 1 | 인 | 982.4878 | 982.4878 | 0 | 0 | 0 | 0 | 982.4878 | 982.4878
호표138 | PVC관설치공사(접착제 접합) | 125A m | 1 | m |  | 60128.252 |  | 0 |  | 58949.2667 |  | 1178.9853
| 노무비 | 배관공 | 0.2 | 인 | 238145 | 47629 | 0 | 0 | 238145 | 47629 | 0 | 0
| 노무비 | 보통인부 | 0.066667 | 인 | 169804 | 11320.2667 | 0 | 0 | 169804 | 11320.2667 | 0 | 0
| 공구손료 | 노무비의 2% | 1 | 인 | 1178.9853 | 1178.9853 | 0 | 0 | 0 | 0 | 1178.9853 | 1178.9853
호표139 | PVC관설치공사(접착제 접합) | 150A m | 1 | m |  | 69378.7523 |  | 0 |  | 68018.3846 |  | 1360.3677
| 노무비 | 배관공 | 0.23077 | 인 | 238145 | 54956.5385 | 0 | 0 | 238145 | 54956.5385 | 0 | 0
| 노무비 | 보통인부 | 0.076923 | 인 | 169804 | 13061.8462 | 0 | 0 | 169804 | 13061.8462 | 0 | 0
| 공구손료 | 노무비의 2% | 1 | 인 | 1360.3677 | 1360.3677 | 0 | 0 | 0 | 0 | 1360.3677 | 1360.3677
호표140 | PVC관설치공사(접착제 접합) | 200A m | 1 | m |  | 81993.0709 |  | 0 |  | 80385.3636 |  | 1607.7073
| 노무비 | 배관공 | 0.27273 | 인 | 238145 | 64948.6364 | 0 | 0 | 238145 | 64948.6364 | 0 | 0
| 노무비 | 보통인부 | 0.090909 | 인 | 169804 | 15436.7273 | 0 | 0 | 169804 | 15436.7273 | 0 | 0
| 공구손료 | 노무비의 2% | 1 | 인 | 1607.7073 | 1607.7073 | 0 | 0 | 0 | 0 | 1607.7073 | 1607.7073
호표141 | PE관설치공사(버트융착식접합) | 25A 개소 | 1 | 개소 |  | 23641.8221 |  | 0 |  | 22516.021 |  | 1125.8011
| 노무비 | 배관공 | 0.081 | 인 | 238145 | 19289.745 | 0 | 0 | 238145 | 19289.745 | 0 | 0
| 노무비 | 보통인부 | 0.019 | 인 | 169804 | 3226.276 | 0 | 0 | 169804 | 3226.276 | 0 | 0
| 공구손료 | 노무비의 5% | 1 | 인 | 1125.8011 | 1125.8011 | 0 | 0 | 0 | 0 | 1125.8011 | 1125.8011
호표142 | PE관설치공사(버트융착식접합) | 32A 개소 | 1 | 개소 |  | 27427.3839 |  | 0 |  | 26121.318 |  | 1306.0659
| 노무비 | 배관공 | 0.094 | 인 | 238145 | 22385.63 | 0 | 0 | 238145 | 22385.63 | 0 | 0
| 노무비 | 보통인부 | 0.022 | 인 | 169804 | 3735.688 | 0 | 0 | 169804 | 3735.688 | 0 | 0
| 공구손료 | 노무비의 5% | 1 | 인 | 1306.0659 | 1306.0659 | 0 | 0 | 0 | 0 | 1306.0659 | 1306.0659
호표143 | PE관설치공사(버트융착식접합) | 40A 개소 | 1 | 개소 |  | 31462.998 |  | 0 |  | 29964.76 |  | 1498.238
| 노무비 | 배관공 | 0.108 | 인 | 238145 | 25719.66 | 0 | 0 | 238145 | 25719.66 | 0 | 0
| 노무비 | 보통인부 | 0.025 | 인 | 169804 | 4245.1 | 0 | 0 | 169804 | 4245.1 | 0 | 0
| 공구손료 | 노무비의 5% | 1 | 인 | 1498.238 | 1498.238 | 0 | 0 | 0 | 0 | 1498.238 | 1498.238
호표144 | PE관설치공사(버트융착식접합) | 50A 개소 | 1 | 개소 |  | 41141.0759 |  | 0 |  | 39181.977 |  | 1959.0989
| 노무비 | 배관공 | 0.141 | 인 | 238145 | 33578.445 | 0 | 0 | 238145 | 33578.445 | 0 | 0
| 노무비 | 보통인부 | 0.033 | 인 | 169804 | 5603.532 | 0 | 0 | 169804 | 5603.532 | 0 | 0
| 공구손료 | 노무비의 5% | 1 | 인 | 1959.0989 | 1959.0989 | 0 | 0 | 0 | 0 | 1959.0989 | 1959.0989
호표145 | PE관설치공사(버트융착식접합) | 63A 개소 | 1 | 개소 |  | 53676.2646 |  | 0 |  | 51120.252 |  | 2556.0126
| 노무비 | 배관공 | 0.184 | 인 | 238145 | 43818.68 | 0 | 0 | 238145 | 43818.68 | 0 | 0
| 노무비 | 보통인부 | 0.043 | 인 | 169804 | 7301.572 | 0 | 0 | 169804 | 7301.572 | 0 | 0
| 공구손료 | 노무비의 5% | 1 | 인 | 2556.0126 | 2556.0126 | 0 | 0 | 0 | 0 | 2556.0126 | 2556.0126
호표146 | PE관설치공사(버트융착식접합) | 75A 개소 | 1 | 개소 |  | 61247.3883 |  | 0 |  | 58330.846 |  | 2916.5423
| 노무비 | 배관공 | 0.21 | 인 | 238145 | 50010.45 | 0 | 0 | 238145 | 50010.45 | 0 | 0
| 노무비 | 보통인부 | 0.049 | 인 | 169804 | 8320.396 | 0 | 0 | 169804 | 8320.396 | 0 | 0
| 공구손료 | 노무비의 5% | 1 | 인 | 2916.5423 | 2916.5423 | 0 | 0 | 0 | 0 | 2916.5423 | 2916.5423
호표147 | PE관설치공사(버트융착식접합) | 90A 개소 | 1 | 개소 |  | 71175.5184 |  | 0 |  | 67786.208 |  | 3389.3104
| 노무비 | 배관공 | 0.244 | 인 | 238145 | 58107.38 | 0 | 0 | 238145 | 58107.38 | 0 | 0
| 노무비 | 보통인부 | 0.057 | 인 | 169804 | 9678.828 | 0 | 0 | 169804 | 9678.828 | 0 | 0
| 공구손료 | 노무비의 5% | 1 | 인 | 3389.3104 | 3389.3104 | 0 | 0 | 0 | 0 | 3389.3104 | 3389.3104
호표148 | PE관설치공사(버트융착식접합) | 110A 개소 | 1 | 개소 |  | 83960.7594 |  | 0 |  | 79962.628 |  | 3998.1314
| 노무비 | 배관공 | 0.288 | 인 | 238145 | 68585.76 | 0 | 0 | 238145 | 68585.76 | 0 | 0
| 노무비 | 보통인부 | 0.067 | 인 | 169804 | 11376.868 | 0 | 0 | 169804 | 11376.868 | 0 | 0
| 공구손료 | 노무비의 5% | 1 | 인 | 3998.1314 | 3998.1314 | 0 | 0 | 0 | 0 | 3998.1314 | 3998.1314
호표149 | PE관설치공사(버트융착식접합) | 125A 개소 | 1 | 개소 |  | 93888.8895 |  | 0 |  | 89417.99 |  | 4470.8995
| 노무비 | 배관공 | 0.322 | 인 | 238145 | 76682.69 | 0 | 0 | 238145 | 76682.69 | 0 | 0
| 노무비 | 보통인부 | 0.075 | 인 | 169804 | 12735.3 | 0 | 0 | 169804 | 12735.3 | 0 | 0
| 공구손료 | 노무비의 5% | 1 | 인 | 4470.8995 | 4470.8995 | 0 | 0 | 0 | 0 | 4470.8995 | 4470.8995
호표150 | PE관설치공사(버트융착식접합) | 140A 개소 | 1 | 개소 |  | 103566.9673 |  | 0 |  | 98635.207 |  | 4931.7604
| 노무비 | 배관공 | 0.355 | 인 | 238145 | 84541.475 | 0 | 0 | 238145 | 84541.475 | 0 | 0
| 노무비 | 보통인부 | 0.083 | 인 | 169804 | 14093.732 | 0 | 0 | 169804 | 14093.732 | 0 | 0
| 공구손료 | 노무비의 5% | 1 | 인 | 4931.7604 | 4931.7604 | 0 | 0 | 0 | 0 | 4931.7604 | 4931.7604
호표151 | PE관설치공사(버트융착식접합) | 160A 개소 | 1 | 개소 |  | 116780.5548 |  | 0 |  | 111219.576 |  | 5560.9788
| 노무비 | 배관공 | 0.4 | 인 | 238145 | 95258 | 0 | 0 | 238145 | 95258 | 0 | 0
| 노무비 | 보통인부 | 0.094 | 인 | 169804 | 15961.576 | 0 | 0 | 169804 | 15961.576 | 0 | 0
| 공구손료 | 노무비의 5% | 1 | 인 | 5560.9788 | 5560.9788 | 0 | 0 | 0 | 0 | 5560.9788 | 5560.9788
호표152 | PE관설치공사(버트융착식접합) | 180A 개소 | 1 | 개소 |  | 129565.7958 |  | 0 |  | 123395.996 |  | 6169.7998
| 노무비 | 배관공 | 0.444 | 인 | 238145 | 105736.38 | 0 | 0 | 238145 | 105736.38 | 0 | 0
| 노무비 | 보통인부 | 0.104 | 인 | 169804 | 17659.616 | 0 | 0 | 169804 | 17659.616 | 0 | 0
| 공구손료 | 노무비의 5% | 1 | 인 | 6169.7998 | 6169.7998 | 0 | 0 | 0 | 0 | 6169.7998 | 6169.7998
호표153 | PE관설치공사(버트융착식접합) | 200A 개소 | 1 | 개소 |  | 142601.089 |  | 0 |  | 135810.561 |  | 6790.528
| 노무비 | 배관공 | 0.489 | 인 | 238145 | 116452.905 | 0 | 0 | 238145 | 116452.905 | 0 | 0
| 노무비 | 보통인부 | 0.114 | 인 | 169804 | 19357.656 | 0 | 0 | 169804 | 19357.656 | 0 | 0
| 공구손료 | 노무비의 5% | 1 | 인 | 6790.528 | 6790.528 | 0 | 0 | 0 | 0 | 6790.528 | 6790.528
호표154 | PE관설치공사(버트융착식접합) | 225A 개소 | 1 | 개소 |  | 158921.8397 |  | 0 |  | 151354.133 |  | 7567.7067
| 노무비 | 배관공 | 0.545 | 인 | 238145 | 129789.025 | 0 | 0 | 238145 | 129789.025 | 0 | 0
| 노무비 | 보통인부 | 0.127 | 인 | 169804 | 21565.108 | 0 | 0 | 169804 | 21565.108 | 0 | 0
| 공구손료 | 노무비의 5% | 1 | 인 | 7567.7067 | 7567.7067 | 0 | 0 | 0 | 0 | 7567.7067 | 7567.7067
호표155 | PE관설치공사(버트융착식접합) | 250A 개소 | 1 | 개소 |  | 175242.5902 |  | 0 |  | 166897.705 |  | 8344.8852
| 노무비 | 배관공 | 0.601 | 인 | 238145 | 143125.145 | 0 | 0 | 238145 | 143125.145 | 0 | 0
| 노무비 | 보통인부 | 0.14 | 인 | 169804 | 23772.56 | 0 | 0 | 169804 | 23772.56 | 0 | 0
| 공구손료 | 노무비의 5% | 1 | 인 | 8344.8852 | 8344.8852 | 0 | 0 | 0 | 0 | 8344.8852 | 8344.8852
호표156 | PE관설치공사(버트융착식접합) | 280A 개소 | 1 | 개소 |  | 194598.7459 |  | 0 |  | 185332.139 |  | 9266.6069
| 노무비 | 배관공 | 0.667 | 인 | 238145 | 158842.715 | 0 | 0 | 238145 | 158842.715 | 0 | 0
| 노무비 | 보통인부 | 0.156 | 인 | 169804 | 26489.424 | 0 | 0 | 169804 | 26489.424 | 0 | 0
| 공구손료 | 노무비의 5% | 1 | 인 | 9266.6069 | 9266.6069 | 0 | 0 | 0 | 0 | 9266.6069 | 9266.6069
호표157 | PE관설치공사(버트융착식접합) | 315A 개소 | 1 | 개소 |  | 217312.1171 |  | 0 |  | 206963.921 |  | 10348.1961
| 노무비 | 배관공 | 0.745 | 인 | 238145 | 177418.025 | 0 | 0 | 238145 | 177418.025 | 0 | 0
| 노무비 | 보통인부 | 0.174 | 인 | 169804 | 29545.896 | 0 | 0 | 169804 | 29545.896 | 0 | 0
| 공구손료 | 노무비의 5% | 1 | 인 | 10348.1961 | 10348.1961 | 0 | 0 | 0 | 0 | 10348.1961 | 10348.1961
호표158 | PE관설치공사(버트융착식접합) | 355A 개소 | 1 | 개소 |  | 243560.9977 |  | 0 |  | 231962.855 |  | 11598.1427
| 노무비 | 배관공 | 0.835 | 인 | 238145 | 198851.075 | 0 | 0 | 238145 | 198851.075 | 0 | 0
| 노무비 | 보통인부 | 0.195 | 인 | 169804 | 33111.78 | 0 | 0 | 169804 | 33111.78 | 0 | 0
| 공구손료 | 노무비의 5% | 1 | 인 | 11598.1427 | 11598.1427 | 0 | 0 | 0 | 0 | 11598.1427 | 11598.1427
호표159 | PE관설치공사(버트융착식접합) | 400A 개소 | 1 | 개소 |  | 272845.2835 |  | 0 |  | 259852.651 |  | 12992.6326
| 노무비 | 배관공 | 0.935 | 인 | 238145 | 222665.575 | 0 | 0 | 238145 | 222665.575 | 0 | 0
| 노무비 | 보통인부 | 0.219 | 인 | 169804 | 37187.076 | 0 | 0 | 169804 | 37187.076 | 0 | 0
| 공구손료 | 노무비의 5% | 1 | 인 | 12992.6326 | 12992.6326 | 0 | 0 | 0 | 0 | 12992.6326 | 12992.6326
호표160 | FRP 부설 및 접합 | 100A 개소 | 1 | 개소 |  | 0 |  | 0 |  | 0 |  | 0
| 노무비 | 배관공 | 0 | 인 | 238145 | 0 | 0 | 0 | 238145 | 0 | 0 | 0
| 노무비 | 보통인부 | 0 | 인 | 169804 | 0 | 0 | 0 | 169804 | 0 | 0 | 0
| 크레인 |  | 0 | HR | 104261 | 0 | 0 | 0 | 0 | 0 | 104261 | 0
호표161 | FRP 부설 및 접합 | 150A 개소 | 1 | 개소 |  | 72437.16 |  | 0 |  | 72437.16 |  | 0
| 노무비 | 배관공 | 0.24 | 인 | 238145 | 57154.8 | 0 | 0 | 238145 | 57154.8 | 0 | 0
| 노무비 | 보통인부 | 0.09 | 인 | 169804 | 15282.36 | 0 | 0 | 169804 | 15282.36 | 0 | 0
| 크레인 |  | 0 | HR | 104261 | 0 | 0 | 0 | 0 | 0 | 104261 | 0
호표162 | FRP 부설 및 접합 | 200A 개소 | 1 | 개소 |  | 119970.45 |  | 0 |  | 91819.98 |  | 28150.47
| 노무비 | 배관공 | 0.3 | 인 | 238145 | 71443.5 | 0 | 0 | 238145 | 71443.5 | 0 | 0
| 노무비 | 보통인부 | 0.12 | 인 | 169804 | 20376.48 | 0 | 0 | 169804 | 20376.48 | 0 | 0
| 크레인 |  | 0.27 | HR | 104261 | 28150.47 | 0 | 0 | 0 | 0 | 104261 | 28150.47
호표163 | FRP 부설 및 접합 | 250A 개소 | 1 | 개소 |  | 74806.84 |  | 0 |  | 43528.54 |  | 31278.3
| 노무비 | 배관공 | 0.14 | 인 | 238145 | 33340.3 | 0 | 0 | 238145 | 33340.3 | 0 | 0
| 노무비 | 보통인부 | 0.06 | 인 | 169804 | 10188.24 | 0 | 0 | 169804 | 10188.24 | 0 | 0
| 크레인 |  | 0.3 | HR | 104261 | 31278.3 | 0 | 0 | 0 | 0 | 104261 | 31278.3
호표164 | FRP 부설 및 접합 | 300A 개소 | 1 | 개소 |  | 83740.18 |  | 0 |  | 48291.44 |  | 35448.74
| 노무비 | 배관공 | 0.16 | 인 | 238145 | 38103.2 | 0 | 0 | 238145 | 38103.2 | 0 | 0
| 노무비 | 보통인부 | 0.06 | 인 | 169804 | 10188.24 | 0 | 0 | 169804 | 10188.24 | 0 | 0
| 크레인 |  | 0.34 | HR | 104261 | 35448.74 | 0 | 0 | 0 | 0 | 104261 | 35448.74
호표165 | FRP 부설 및 접합 | 350A 개소 | 1 | 개소 |  | 93328.95 |  | 0 |  | 54752.38 |  | 38576.57
| 노무비 | 배관공 | 0.18 | 인 | 238145 | 42866.1 | 0 | 0 | 238145 | 42866.1 | 0 | 0
| 노무비 | 보통인부 | 0.07 | 인 | 169804 | 11886.28 | 0 | 0 | 169804 | 11886.28 | 0 | 0
| 크레인 |  | 0.37 | HR | 104261 | 38576.57 | 0 | 0 | 0 | 0 | 104261 | 38576.57
호표166 | FRP 부설 및 접합 | 400A 개소 | 1 | 개소 |  | 110421.27 |  | 0 |  | 67674.26 |  | 42747.01
| 노무비 | 배관공 | 0.22 | 인 | 238145 | 52391.9 | 0 | 0 | 238145 | 52391.9 | 0 | 0
| 노무비 | 보통인부 | 0.09 | 인 | 169804 | 15282.36 | 0 | 0 | 169804 | 15282.36 | 0 | 0
| 크레인 |  | 0.41 | HR | 104261 | 42747.01 | 0 | 0 | 0 | 0 | 104261 | 42747.01
호표167 | FRP 부설 및 접합 | 450A 개소 | 1 | 개소 |  | 124772.94 |  | 0 |  | 78898.1 |  | 45874.84
| 노무비 | 배관공 | 0.26 | 인 | 238145 | 61917.7 | 0 | 0 | 238145 | 61917.7 | 0 | 0
| 노무비 | 보통인부 | 0.1 | 인 | 169804 | 16980.4 | 0 | 0 | 169804 | 16980.4 | 0 | 0
| 크레인 |  | 0.44 | HR | 104261 | 45874.84 | 0 | 0 | 0 | 0 | 104261 | 45874.84
호표168 | FRP 부설 및 접합 | 500A 개소 | 1 | 개소 |  | 147374.54 |  | 0 |  | 94201.43 |  | 53173.11
| 노무비 | 배관공 | 0.31 | 인 | 238145 | 73824.95 | 0 | 0 | 238145 | 73824.95 | 0 | 0
| 노무비 | 보통인부 | 0.12 | 인 | 169804 | 20376.48 | 0 | 0 | 169804 | 20376.48 | 0 | 0
| 크레인 |  | 0.51 | HR | 104261 | 53173.11 | 0 | 0 | 0 | 0 | 104261 | 53173.11
호표169 | FRP 부설 및 접합 | 600A 개소 | 1 | 개소 |  | 182898.02 |  | 0 |  | 122426.64 |  | 60471.38
| 노무비 | 배관공 | 0.4 | 인 | 238145 | 95258 | 0 | 0 | 238145 | 95258 | 0 | 0
| 노무비 | 보통인부 | 0.16 | 인 | 169804 | 27168.64 | 0 | 0 | 169804 | 27168.64 | 0 | 0
| 크레인 |  | 0.58 | HR | 104261 | 60471.38 | 0 | 0 | 0 | 0 | 104261 | 60471.38
호표170 | FRP 부설 및 접합 | 700A 개소 | 1 | 개소 |  | 216723.46 |  | 0 |  | 148953.81 |  | 67769.65
| 노무비 | 배관공 | 0.49 | 인 | 238145 | 116691.05 | 0 | 0 | 238145 | 116691.05 | 0 | 0
| 노무비 | 보통인부 | 0.19 | 인 | 169804 | 32262.76 | 0 | 0 | 169804 | 32262.76 | 0 | 0
| 크레인 |  | 0.65 | HR | 104261 | 67769.65 | 0 | 0 | 0 | 0 | 104261 | 67769.65
호표171 | FRP 부설 및 접합 | 800A 개소 | 1 | 개소 |  | 252246.94 |  | 0 |  | 177179.02 |  | 75067.92
| 노무비 | 배관공 | 0.58 | 인 | 238145 | 138124.1 | 0 | 0 | 238145 | 138124.1 | 0 | 0
| 노무비 | 보통인부 | 0.23 | 인 | 169804 | 39054.92 | 0 | 0 | 169804 | 39054.92 | 0 | 0
| 크레인 |  | 0.72 | HR | 104261 | 75067.92 | 0 | 0 | 0 | 0 | 104261 | 75067.92
호표172 | FRP 부설 및 접합 | 900A 개소 | 1 | 개소 |  | 285388.97 |  | 0 |  | 203022.78 |  | 82366.19
| 노무비 | 배관공 | 0.66 | 인 | 238145 | 157175.7 | 0 | 0 | 238145 | 157175.7 | 0 | 0
| 노무비 | 보통인부 | 0.27 | 인 | 169804 | 45847.08 | 0 | 0 | 169804 | 45847.08 | 0 | 0
| 크레인 |  | 0.79 | HR | 104261 | 82366.19 | 0 | 0 | 0 | 0 | 104261 | 82366.19
호표173 | FRP 부설 및 접합 | 1000A 개소 | 1 | 개소 |  | 326512.68 |  | 0 |  | 229549.95 |  | 96962.73
| 노무비 | 배관공 | 0.75 | 인 | 238145 | 178608.75 | 0 | 0 | 238145 | 178608.75 | 0 | 0
| 노무비 | 보통인부 | 0.3 | 인 | 169804 | 50941.2 | 0 | 0 | 169804 | 50941.2 | 0 | 0
| 크레인 |  | 0.93 | HR | 104261 | 96962.73 | 0 | 0 | 0 | 0 | 104261 | 96962.73
호표174 | FRP 부설 및 접합 | 1200A 개소 | 1 | 개소 |  | 392733.77 |  | 0 |  | 284302.33 |  | 108431.44
| 노무비 | 배관공 | 0.93 | 인 | 238145 | 221474.85 | 0 | 0 | 238145 | 221474.85 | 0 | 0
| 노무비 | 보통인부 | 0.37 | 인 | 169804 | 62827.48 | 0 | 0 | 169804 | 62827.48 | 0 | 0
| 크레인 |  | 1.04 | HR | 104261 | 108431.44 | 0 | 0 | 0 | 0 | 104261 | 108431.44
호표175 | FRP 부설 및 접합 | 1350A 개소 | 1 | 개소 |  | 442608.92 |  | 0 |  | 323751.38 |  | 118857.54
| 노무비 | 배관공 | 1.06 | 인 | 238145 | 252433.7 | 0 | 0 | 238145 | 252433.7 | 0 | 0
| 노무비 | 보통인부 | 0.42 | 인 | 169804 | 71317.68 | 0 | 0 | 169804 | 71317.68 | 0 | 0
| 크레인 |  | 1.14 | HR | 104261 | 118857.54 | 0 | 0 | 0 | 0 | 104261 | 118857.54
호표176 | FRP 부설 및 접합 | 1500A 개소 | 1 | 개소 |  | 497606.17 |  | 0 |  | 367279.92 |  | 130326.25
| 노무비 | 배관공 | 1.2 | 인 | 238145 | 285774 | 0 | 0 | 238145 | 285774 | 0 | 0
| 노무비 | 보통인부 | 0.48 | 인 | 169804 | 81505.92 | 0 | 0 | 169804 | 81505.92 | 0 | 0
| 크레인 |  | 1.25 | HR | 104261 | 130326.25 | 0 | 0 | 0 | 0 | 104261 | 130326.25
호표177 | FRP 부설 및 접합 | 1650A 개소 | 1 | 개소 |  | 547828.8567 |  | 0 |  | 406728.97 |  | 141099.8867
| 노무비 | 배관공 | 1.33 | 인 | 238145 | 316732.85 | 0 | 0 | 238145 | 316732.85 | 0 | 0
| 노무비 | 보통인부 | 0.53 | 인 | 169804 | 89996.12 | 0 | 0 | 169804 | 89996.12 | 0 | 0
| 크레인 |  | 1.3533 | HR | 104261 | 141099.8867 | 0 | 0 | 0 | 0 | 104261 | 141099.8867
호표178 | FRP 관설치 | 100A 개소 | 1 | 개소 | 14800 | 14800 | 0 | 0 | 14800 | 14800 | 0 | 0
호표179 | FRP 관설치 | 150A 개소 | 1 | 개소 | 24050 | 24050 | 0 | 0 | 24050 | 24050 | 0 | 0
호표180 | FRP 관설치 | 200A 개소 | 1 | 개소 | 31450 | 31450 | 0 | 0 | 31450 | 31450 | 0 | 0
호표181 | FRP 관설치 | 250A 개소 | 1 | 개소 | 38850 | 38850 | 0 | 0 | 38850 | 38850 | 0 | 0
호표182 | FRP 관설치 | 300A 개소 | 1 | 개소 | 46250 | 46250 | 0 | 0 | 46250 | 46250 | 0 | 0
호표183 | FRP 관설치 | 350A 개소 | 1 | 개소 | 0 | 0 | 0 | 0 | 0 | 0 | 0 | 0
호표184 | FRP 관설치 | 400A 개소 | 1 | 개소 | 62900 | 62900 | 0 | 0 | 62900 | 62900 | 0 | 0
호표185 | FRP 관설치 | 450A 개소 | 1 | 개소 | 0 | 0 | 0 | 0 | 0 | 0 | 0 | 0
호표186 | FRP 관설치 | 500A 개소 | 1 | 개소 | 77700 | 77700 | 0 | 0 | 77700 | 77700 | 0 | 0
호표187 | FRP 관설치 | 600A 개소 | 1 | 개소 | 0 | 0 | 0 | 0 | 0 | 0 | 0 | 0
호표188 | FRP 관설치 | 700A 개소 | 1 | 개소 | 111000 | 111000 | 0 | 0 | 111000 | 111000 | 0 | 0
호표189 | FRP 관설치 | 800A 개소 | 1 | 개소 | 166500 | 166500 | 0 | 0 | 166500 | 166500 | 0 | 0
호표190 | FRP 관설치 | 900A 개소 | 1 | 개소 | 0 | 0 | 0 | 0 | 0 | 0 | 0 | 0
호표191 | FRP 관설치 | 1000A 개소 | 1 | 개소 | 0 | 0 | 0 | 0 | 0 | 0 | 0 | 0
호표192 | FRP 관설치 | 1200A 개소 | 1 | 개소 | 0 | 0 | 0 | 0 | 0 | 0 | 0 | 0
호표193 | FRP 관설치 | 1350A 개소 | 1 | 개소 | 0 | 0 | 0 | 0 | 0 | 0 | 0 | 0
호표194 | FRP 관설치 | 1500A 개소 | 1 | 개소 | 0 | 0 | 0 | 0 | 0 | 0 | 0 | 0
호표195 | FRP 관설치 | 1650A 개소 | 1 | 개소 | 1044763 | 1044763 | 0 | 0 | 1044763 | 1044763 | 0 | 0
호표196 | 탄소강플랜지접합 | 25A 개소 | 1 | 개소 |  | 829.68 |  | 829.68 |  | 0 |  | 0
| 가스켓 | 25A | 1 | 개 | 310 | 310 | 310 | 310 | 0 | 0 | 0 | 0
| 6각볼트,너트 | M10×50L | 4 | 인 | 114.2 | 456.8 | 114.2 | 456.8 | 0 | 0 | 0 | 0
| 평와셔 | 호칭경10 | 4 | 개 | 15.72 | 62.88 | 15.72 | 62.88 | 0 | 0 | 0 | 0
호표197 | 탄소강플랜지접합 | 65A 개소 | 1 | 개소 |  | 1489.48 |  | 1489.48 |  | 0 |  | 0
| 가스켓 | 65A | 1 | 개 | 580 | 580 | 580 | 580 | 0 | 0 | 0 | 0
| 6각볼트,너트 | M12×60L | 4 | 인 | 203.4 | 813.6 | 203.4 | 813.6 | 0 | 0 | 0 | 0
| 평와셔 | 호칭경12 | 4 | 개 | 23.97 | 95.88 | 23.97 | 95.88 | 0 | 0 | 0 | 0
호표198 | 탄소강플랜지접합 | 80A 개소 | 1 | 개소 |  | 2652.92 |  | 2652.92 |  | 0 |  | 0
| 가스켓 | 80A | 1 | 개 | 690 | 690 | 690 | 690 | 0 | 0 | 0 | 0
| 6각볼트,너트 | M16×65L | 4 | 인 | 448.1 | 1792.4 | 448.1 | 1792.4 | 0 | 0 | 0 | 0
| 평와셔 | 호칭경16 | 4 | 개 | 42.63 | 170.52 | 42.63 | 170.52 | 0 | 0 | 0 | 0
호표199 | 탄소강플랜지접합 | 100A 개소 | 1 | 개소 |  | 4797.84 |  | 4797.84 |  | 0 |  | 0
| 가스켓 | 100A | 1 | 개 | 800 | 800 | 800 | 800 | 0 | 0 | 0 | 0
| 6각볼트,너트 | M16×70L | 8 | 인 | 457.1 | 3656.8 | 457.1 | 3656.8 | 0 | 0 | 0 | 0
| 평와셔 | 호칭경16 | 8 | 개 | 42.63 | 341.04 | 42.63 | 341.04 | 0 | 0 | 0 | 0
호표200 | 탄소강플랜지접합 | 125A 개소 | 1 | 개소 |  | 4937.84 |  | 4937.84 |  | 0 |  | 0
| 가스켓 | 125A | 1 | 개 | 940 | 940 | 940 | 940 | 0 | 0 | 0 | 0
| 6각볼트,너트 | M16×70L | 8 | 인 | 457.1 | 3656.8 | 457.1 | 3656.8 | 0 | 0 | 0 | 0
| 평와셔 | 호칭경16 | 8 | 개 | 42.63 | 341.04 | 42.63 | 341.04 | 0 | 0 | 0 | 0
호표201 | 탄소강플랜지접합 | 150A 개소 | 1 | 개소 |  | 4987.84 |  | 4987.84 |  | 0 |  | 0
| 가스켓 | 150A | 1 | 개 | 990 | 990 | 990 | 990 | 0 | 0 | 0 | 0
| 6각볼트,너트 | M16×70L | 8 | 인 | 457.1 | 3656.8 | 457.1 | 3656.8 | 0 | 0 | 0 | 0
| 평와셔 | 호칭경16 | 8 | 개 | 42.63 | 341.04 | 42.63 | 341.04 | 0 | 0 | 0 | 0
호표202 | 탄소강플랜지접합 | 200A 개소 | 1 | 개소 |  | 9221.04 |  | 9221.04 |  | 0 |  | 0
| 가스켓 | 200A | 1 | 개 | 1240 | 1240 | 1240 | 1240 | 0 | 0 | 0 | 0
| 6각볼트,너트 | M20×80L | 8 | 인 | 939 | 7512 | 939 | 7512 | 0 | 0 | 0 | 0
| 평와셔 | 호칭경20 | 8 | 개 | 58.63 | 469.04 | 58.63 | 469.04 | 0 | 0 | 0 | 0
호표203 | 탄소강플랜지접합 | 250A 개소 | 1 | 개소 |  | 14545.56 |  | 14545.56 |  | 0 |  | 0
| 가스켓 | 250A | 1 | 개 | 1890 | 1890 | 1890 | 1890 | 0 | 0 | 0 | 0
| 6각볼트,너트 | M20×90L | 12 | 인 | 996 | 11952 | 996 | 11952 | 0 | 0 | 0 | 0
| 평와셔 | 호칭경20 | 12 | 개 | 58.63 | 703.56 | 58.63 | 703.56 | 0 | 0 | 0 | 0
호표204 | 탄소강플랜지접합 | 300A 개소 | 1 | 개소 |  | 14795.56 |  | 14795.56 |  | 0 |  | 0
| 가스켓 | 300A | 1 | 개 | 2140 | 2140 | 2140 | 2140 | 0 | 0 | 0 | 0
| 6각볼트,너트 | M20×90L | 12 | 인 | 996 | 11952 | 996 | 11952 | 0 | 0 | 0 | 0
| 평와셔 | 호칭경20 | 12 | 개 | 58.63 | 703.56 | 58.63 | 703.56 | 0 | 0 | 0 | 0
호표205 | 탄소강플랜지접합 | 350A 개소 | 1 | 개소 |  | 17232.64 |  | 17232.64 |  | 0 |  | 0
| 가스켓 | 350A | 1 | 개 | 2710 | 2710 | 2710 | 2710 | 0 | 0 | 0 | 0
| 6각볼트,너트 | M22×90L | 12 | 인 | 1143.6 | 13723.2 | 1143.6 | 13723.2 | 0 | 0 | 0 | 0
| 평와셔 | 호칭경22 | 12 | 개 | 66.62 | 799.44 | 66.62 | 799.44 | 0 | 0 | 0 | 0
호표206 | 탄소강플랜지접합 | 400A 개소 | 1 | 개소 |  | 22673.52 |  | 22673.52 |  | 0 |  | 0
| 가스켓 | 400A | 1 | 개 | 3310 | 3310 | 3310 | 3310 | 0 | 0 | 0 | 0
| 6각볼트,너트 | M22×90L | 16 | 인 | 1143.6 | 18297.6 | 1143.6 | 18297.6 | 0 | 0 | 0 | 0
| 평와셔 | 호칭경22 | 16 | 개 | 66.62 | 1065.92 | 66.62 | 1065.92 | 0 | 0 | 0 | 0
호표207 | 탄소강플랜지접합 | 450A 개소 | 1 | 개소 |  | 24363.52 |  | 24363.52 |  | 0 |  | 0
| 가스켓 | 450A | 1 | 개 | 5000 | 5000 | 5000 | 5000 | 0 | 0 | 0 | 0
| 6각볼트,너트 | M22×90L | 16 | 인 | 1143.6 | 18297.6 | 1143.6 | 18297.6 | 0 | 0 | 0 | 0
| 평와셔 | 호칭경22 | 16 | 개 | 66.62 | 1065.92 | 66.62 | 1065.92 | 0 | 0 | 0 | 0
호표208 | 탄소강플랜지접합 | 500A 개소 | 1 | 개소 |  | 29204.4 |  | 29204.4 |  | 0 |  | 0
| 가스켓 | 500A | 1 | 개 | 5000 | 5000 | 5000 | 5000 | 0 | 0 | 0 | 0
| 6각볼트,너트 | M22×90L | 20 | 인 | 1143.6 | 22872 | 1143.6 | 22872 | 0 | 0 | 0 | 0
| 평와셔 | 호칭경22 | 20 | 개 | 66.62 | 1332.4 | 66.62 | 1332.4 | 0 | 0 | 0 | 0
호표209 | 탄소강플랜지접합 | 600A 개소 | 1 | 개소 |  | 37811.8 |  | 37811.8 |  | 0 |  | 0
| 가스켓 | 600A | 1 | 개 | 5000 | 5000 | 5000 | 5000 | 0 | 0 | 0 | 0
| 6각볼트,너트 | M24×100L | 20 | 인 | 1550 | 31000 | 1550 | 31000 | 0 | 0 | 0 | 0
| 평와셔 | 호칭경24 | 20 | 개 | 90.59 | 1811.8 | 90.59 | 1811.8 | 0 | 0 | 0 | 0
호표210 | 탄소강플랜지접합 | 700A 개소 | 1 | 개소 |  | 44374.16 |  | 44374.16 |  | 0 |  | 0
| 가스켓 | 700A | 1 | 개 | 5000 | 5000 | 5000 | 5000 | 0 | 0 | 0 | 0
| 6각볼트,너트 | M24×100L | 24 | 인 | 1550 | 37200 | 1550 | 37200 | 0 | 0 | 0 | 0
| 평와셔 | 호칭경24 | 24 | 개 | 90.59 | 2174.16 | 90.59 | 2174.16 | 0 | 0 | 0 | 0
호표211 | 탄소강플랜지접합 | 800A 개소 | 1 | 개소 |  | 55400 |  | 55400 |  | 0 |  | 0
| 가스켓 | 800A | 1 | 개 | 5000 | 5000 | 5000 | 5000 | 0 | 0 | 0 | 0
| 6각볼트,너트 | M30×110L | 24 | 인 | 2000 | 48000 | 2000 | 48000 | 0 | 0 | 0 | 0
| 평와셔 | 호칭경30 | 24 | 개 | 100 | 2400 | 100 | 2400 | 0 | 0 | 0 | 0
호표212 | 탄소강플랜지접합 | 900A 개소 | 1 | 개소 |  | 55400 |  | 55400 |  | 0 |  | 0
| 가스켓 | 900A | 1 | 개 | 5000 | 5000 | 5000 | 5000 | 0 | 0 | 0 | 0
| 6각볼트,너트 | M30×110L | 24 | 인 | 2000 | 48000 | 2000 | 48000 | 0 | 0 | 0 | 0
| 평와셔 | 호칭경30 | 24 | 개 | 100 | 2400 | 100 | 2400 | 0 | 0 | 0 | 0
호표213 | 탄소강플랜지접합 | 1000A 개소 | 1 | 개소 |  | 63800 |  | 63800 |  | 0 |  | 0
| 가스켓 | 1000A | 1 | 개 | 5000 | 5000 | 5000 | 5000 | 0 | 0 | 0 | 0
| 6각볼트,너트 | M30×120L | 28 | 인 | 2000 | 56000 | 2000 | 56000 | 0 | 0 | 0 | 0
| 평와셔 | 호칭경30 | 28 | 개 | 100 | 2800 | 100 | 2800 | 0 | 0 | 0 | 0
호표214 | 탄소강플랜지접합 | 1200A 개소 | 1 | 개소 |  | 72200 |  | 72200 |  | 0 |  | 0
| 가스켓 | 1200A | 1 | 개 | 5000 | 5000 | 5000 | 5000 | 0 | 0 | 0 | 0
| 6각볼트,너트 | M30×120L | 32 | 인 | 2000 | 64000 | 2000 | 64000 | 0 | 0 | 0 | 0
| 평와셔 | 호칭경30 | 32 | 개 | 100 | 3200 | 100 | 3200 | 0 | 0 | 0 | 0
호표215 | 탄소강플랜지접합 | 1350A 개소 | 1 | 개소 |  | 72200 |  | 72200 |  | 0 |  | 0
| 가스켓 | 1350A | 1 | 개 | 5000 | 5000 | 5000 | 5000 | 0 | 0 | 0 | 0
| 6각볼트,너트 | M30×120L | 32 | 인 | 2000 | 64000 | 2000 | 64000 | 0 | 0 | 0 | 0
| 평와셔 | 호칭경30 | 32 | 개 | 100 | 3200 | 100 | 3200 | 0 | 0 | 0 | 0
호표216 | 탄소강플랜지접합 | 1500A 개소 | 1 | 개소 |  | 80600 |  | 80600 |  | 0 |  | 0
| 가스켓 | 1500A | 1 | 개 | 5000 | 5000 | 5000 | 5000 | 0 | 0 | 0 | 0
| 6각볼트,너트 | M30×130L | 36 | 인 | 2000 | 72000 | 2000 | 72000 | 0 | 0 | 0 | 0
| 평와셔 | 호칭경30 | 36 | 개 | 100 | 3600 | 100 | 3600 | 0 | 0 | 0 | 0
호표217 | 탄소강플랜지접합 | 1650A 개소 | 1 | 개소 |  | 89000 |  | 89000 |  | 0 |  | 0
| 가스켓 | 1650A | 1 | 개 | 5000 | 5000 | 5000 | 5000 | 0 | 0 | 0 | 0
| 6각볼트,너트 | M42×170L | 40 | 인 | 2000 | 80000 | 2000 | 80000 | 0 | 0 | 0 | 0
| 평와셔 | 호칭경42 | 40 | 개 | 100 | 4000 | 100 | 4000 | 0 | 0 | 0 | 0
호표218 | 탄소강플랜지접합 | 1800A 개소 | 1 | 개소 |  | 97400 |  | 97400 |  | 0 |  | 0
| 가스켓 | 1800A | 1 | 개 | 5000 | 5000 | 5000 | 5000 | 0 | 0 | 0 | 0
| 6각볼트,너트 | M42×170L | 44 | 인 | 2000 | 88000 | 2000 | 88000 | 0 | 0 | 0 | 0
| 평와셔 | 호칭경42 | 44 | 개 | 100 | 4400 | 100 | 4400 | 0 | 0 | 0 | 0
호표219 | 탄소강플랜지접합 | 2000A 개소 | 1 | 개소 |  | 105800 |  | 105800 |  | 0 |  | 0
| 가스켓 | 2000A | 1 | 개 | 5000 | 5000 | 5000 | 5000 | 0 | 0 | 0 | 0
| 6각볼트,너트 | M42×180L | 48 | 인 | 2000 | 96000 | 2000 | 96000 | 0 | 0 | 0 | 0
| 평와셔 | 호칭경42 | 48 | 개 | 100 | 4800 | 100 | 4800 | 0 | 0 | 0 | 0
호표220 | 탄소강플랜지접합 | 2200A 개소 | 1 | 개소 |  | 114200 |  | 114200 |  | 0 |  | 0
| 가스켓 | 2200A | 1 | 개 | 5000 | 5000 | 5000 | 5000 | 0 | 0 | 0 | 0
| 6각볼트,너트 | M49×200L | 52 | 인 | 2000 | 104000 | 2000 | 104000 | 0 | 0 | 0 | 0
| 평와셔 | 호칭경49 | 52 | 개 | 100 | 5200 | 100 | 5200 | 0 | 0 | 0 | 0
호표221 | 탄소강플랜지접합 | 2400A 개소 | 1 | 개소 |  | 122600 |  | 122600 |  | 0 |  | 0
| 가스켓 | 2400A | 1 | 개 | 5000 | 5000 | 5000 | 5000 | 0 | 0 | 0 | 0
| 6각볼트,너트 | M49×200L | 56 | 인 | 2000 | 112000 | 2000 | 112000 | 0 | 0 | 0 | 0
| 평와셔 | 호칭경49 | 56 | 개 | 100 | 5600 | 100 | 5600 | 0 | 0 | 0 | 0
호표222 | STS플랜지접합 | 25A 개소 | 1 | 개소 |  | 829.68 |  | 829.68 |  | 0 |  | 0
| 가스켓 | 25A | 1 | 개 | 310 | 310 | 310 | 310 | 0 | 0 | 0 | 0
| 6각볼트,너트 | M10×50L | 4 | 인 | 114.2 | 456.8 | 114.2 | 456.8 | 0 | 0 | 0 | 0
| 평와셔 | 호칭경10 | 4 | 개 | 15.72 | 62.88 | 15.72 | 62.88 | 0 | 0 | 0 | 0
호표223 | STS플랜지접합 | 65A 개소 | 1 | 개소 |  | 1489.48 |  | 1489.48 |  | 0 |  | 0
| 가스켓 | 65A | 1 | 개 | 580 | 580 | 580 | 580 | 0 | 0 | 0 | 0
| 6각볼트,너트 | M12×60L | 4 | 인 | 203.4 | 813.6 | 203.4 | 813.6 | 0 | 0 | 0 | 0
| 평와셔 | 호칭경12 | 4 | 개 | 23.97 | 95.88 | 23.97 | 95.88 | 0 | 0 | 0 | 0
호표224 | STS플랜지접합 | 80A 개소 | 1 | 개소 |  | 2652.92 |  | 2652.92 |  | 0 |  | 0
| 가스켓 | 80A | 1 | 개 | 690 | 690 | 690 | 690 | 0 | 0 | 0 | 0
| 6각볼트,너트 | M16×65L | 4 | 인 | 448.1 | 1792.4 | 448.1 | 1792.4 | 0 | 0 | 0 | 0
| 평와셔 | 호칭경16 | 4 | 개 | 42.63 | 170.52 | 42.63 | 170.52 | 0 | 0 | 0 | 0
호표225 | STS플랜지접합 | 100A 개소 | 1 | 개소 |  | 4797.84 |  | 4797.84 |  | 0 |  | 0
| 가스켓 | 100A | 1 | 개 | 800 | 800 | 800 | 800 | 0 | 0 | 0 | 0
| 6각볼트,너트 | M16×70L | 8 | 인 | 457.1 | 3656.8 | 457.1 | 3656.8 | 0 | 0 | 0 | 0
| 평와셔 | 호칭경16 | 8 | 개 | 42.63 | 341.04 | 42.63 | 341.04 | 0 | 0 | 0 | 0
호표226 | STS플랜지접합 | 125A 개소 | 1 | 개소 |  | 4937.84 |  | 4937.84 |  | 0 |  | 0
| 가스켓 | 125A | 1 | 개 | 940 | 940 | 940 | 940 | 0 | 0 | 0 | 0
| 6각볼트,너트 | M16×70L | 8 | 인 | 457.1 | 3656.8 | 457.1 | 3656.8 | 0 | 0 | 0 | 0
| 평와셔 | 호칭경16 | 8 | 개 | 42.63 | 341.04 | 42.63 | 341.04 | 0 | 0 | 0 | 0
호표227 | STS플랜지접합 | 150A 개소 | 1 | 개소 |  | 4987.84 |  | 4987.84 |  | 0 |  | 0
| 가스켓 | 150A | 1 | 개 | 990 | 990 | 990 | 990 | 0 | 0 | 0 | 0
| 6각볼트,너트 | M16×70L | 8 | 인 | 457.1 | 3656.8 | 457.1 | 3656.8 | 0 | 0 | 0 | 0
| 평와셔 | 호칭경16 | 8 | 개 | 42.63 | 341.04 | 42.63 | 341.04 | 0 | 0 | 0 | 0
호표228 | STS플랜지접합 | 200A 개소 | 1 | 개소 |  | 9221.04 |  | 9221.04 |  | 0 |  | 0
| 가스켓 | 200A | 1 | 개 | 1240 | 1240 | 1240 | 1240 | 0 | 0 | 0 | 0
| 6각볼트,너트 | M20×80L | 8 | 인 | 939 | 7512 | 939 | 7512 | 0 | 0 | 0 | 0
| 평와셔 | 호칭경20 | 8 | 개 | 58.63 | 469.04 | 58.63 | 469.04 | 0 | 0 | 0 | 0
호표229 | STS플랜지접합 | 250A 개소 | 1 | 개소 |  | 14545.56 |  | 14545.56 |  | 0 |  | 0
| 가스켓 | 250A | 1 | 개 | 1890 | 1890 | 1890 | 1890 | 0 | 0 | 0 | 0
| 6각볼트,너트 | M20×90L | 12 | 인 | 996 | 11952 | 996 | 11952 | 0 | 0 | 0 | 0
| 평와셔 | 호칭경20 | 12 | 개 | 58.63 | 703.56 | 58.63 | 703.56 | 0 | 0 | 0 | 0
호표230 | STS플랜지접합 | 300A 개소 | 1 | 개소 |  | 14795.56 |  | 14795.56 |  | 0 |  | 0
| 가스켓 | 300A | 1 | 개 | 2140 | 2140 | 2140 | 2140 | 0 | 0 | 0 | 0
| 6각볼트,너트 | M20×90L | 12 | 인 | 996 | 11952 | 996 | 11952 | 0 | 0 | 0 | 0
| 평와셔 | 호칭경20 | 12 | 개 | 58.63 | 703.56 | 58.63 | 703.56 | 0 | 0 | 0 | 0
호표231 | STS플랜지접합 | 350A 개소 | 1 | 개소 |  | 17232.64 |  | 17232.64 |  | 0 |  | 0
| 가스켓 | 350A | 1 | 개 | 2710 | 2710 | 2710 | 2710 | 0 | 0 | 0 | 0
| 6각볼트,너트 | M22×90L | 12 | 인 | 1143.6 | 13723.2 | 1143.6 | 13723.2 | 0 | 0 | 0 | 0
| 평와셔 | 호칭경22 | 12 | 개 | 66.62 | 799.44 | 66.62 | 799.44 | 0 | 0 | 0 | 0
호표232 | STS플랜지접합 | 400A 개소 | 1 | 개소 |  | 22673.52 |  | 22673.52 |  | 0 |  | 0
| 가스켓 | 400A | 1 | 개 | 3310 | 3310 | 3310 | 3310 | 0 | 0 | 0 | 0
| 6각볼트,너트 | M22×90L | 16 | 인 | 1143.6 | 18297.6 | 1143.6 | 18297.6 | 0 | 0 | 0 | 0
| 평와셔 | 호칭경22 | 16 | 개 | 66.62 | 1065.92 | 66.62 | 1065.92 | 0 | 0 | 0 | 0
호표233 | STS플랜지접합 | 450A 개소 | 1 | 개소 |  | 24363.52 |  | 24363.52 |  | 0 |  | 0
| 가스켓 | 450A | 1 | 개 | 5000 | 5000 | 5000 | 5000 | 0 | 0 | 0 | 0
| 6각볼트,너트 | M22×90L | 16 | 인 | 1143.6 | 18297.6 | 1143.6 | 18297.6 | 0 | 0 | 0 | 0
| 평와셔 | 호칭경22 | 16 | 개 | 66.62 | 1065.92 | 66.62 | 1065.92 | 0 | 0 | 0 | 0
호표234 | STS플랜지접합 | 500A 개소 | 1 | 개소 |  | 29204.4 |  | 29204.4 |  | 0 |  | 0
| 가스켓 | 500A | 1 | 개 | 5000 | 5000 | 5000 | 5000 | 0 | 0 | 0 | 0
| 6각볼트,너트 | M22×90L | 20 | 인 | 1143.6 | 22872 | 1143.6 | 22872 | 0 | 0 | 0 | 0
| 평와셔 | 호칭경22 | 20 | 개 | 66.62 | 1332.4 | 66.62 | 1332.4 | 0 | 0 | 0 | 0
호표235 | STS플랜지접합 | 600A 개소 | 1 | 개소 |  | 37811.8 |  | 37811.8 |  | 0 |  | 0
| 가스켓 | 600A | 1 | 개 | 5000 | 5000 | 5000 | 5000 | 0 | 0 | 0 | 0
| 6각볼트,너트 | M24×100L | 20 | 인 | 1550 | 31000 | 1550 | 31000 | 0 | 0 | 0 | 0
| 평와셔 | 호칭경24 | 20 | 개 | 90.59 | 1811.8 | 90.59 | 1811.8 | 0 | 0 | 0 | 0
호표236 | STS플랜지접합 | 700A 개소 | 1 | 개소 |  | 44374.16 |  | 44374.16 |  | 0 |  | 0
| 가스켓 | 700A | 1 | 개 | 5000 | 5000 | 5000 | 5000 | 0 | 0 | 0 | 0
| 6각볼트,너트 | M24×100L | 24 | 인 | 1550 | 37200 | 1550 | 37200 | 0 | 0 | 0 | 0
| 평와셔 | 호칭경24 | 24 | 개 | 90.59 | 2174.16 | 90.59 | 2174.16 | 0 | 0 | 0 | 0
호표237 | STS플랜지접합 | 800A 개소 | 1 | 개소 |  | 55400 |  | 55400 |  | 0 |  | 0
| 가스켓 | 800A | 1 | 개 | 5000 | 5000 | 5000 | 5000 | 0 | 0 | 0 | 0
| 6각볼트,너트 | M30×110L | 24 | 인 | 2000 | 48000 | 2000 | 48000 | 0 | 0 | 0 | 0
| 평와셔 | 호칭경30 | 24 | 개 | 100 | 2400 | 100 | 2400 | 0 | 0 | 0 | 0
호표238 | STS플랜지접합 | 900A 개소 | 1 | 개소 |  | 55400 |  | 55400 |  | 0 |  | 0
| 가스켓 | 900A | 1 | 개 | 5000 | 5000 | 5000 | 5000 | 0 | 0 | 0 | 0
| 6각볼트,너트 | M30×110L | 24 | 인 | 2000 | 48000 | 2000 | 48000 | 0 | 0 | 0 | 0
| 평와셔 | 호칭경30 | 24 | 개 | 100 | 2400 | 100 | 2400 | 0 | 0 | 0 | 0
호표239 | STS플랜지접합 | 1000A 개소 | 1 | 개소 |  | 63800 |  | 63800 |  | 0 |  | 0
| 가스켓 | 1000A | 1 | 개 | 5000 | 5000 | 5000 | 5000 | 0 | 0 | 0 | 0
| 6각볼트,너트 | M30×120L | 28 | 인 | 2000 | 56000 | 2000 | 56000 | 0 | 0 | 0 | 0
| 평와셔 | 호칭경30 | 28 | 개 | 100 | 2800 | 100 | 2800 | 0 | 0 | 0 | 0
호표240 | STS플랜지접합 | 1200A 개소 | 1 | 개소 |  | 72200 |  | 72200 |  | 0 |  | 0
| 가스켓 | 1200A | 1 | 개 | 5000 | 5000 | 5000 | 5000 | 0 | 0 | 0 | 0
| 6각볼트,너트 | M30×120L | 32 | 인 | 2000 | 64000 | 2000 | 64000 | 0 | 0 | 0 | 0
| 평와셔 | 호칭경30 | 32 | 개 | 100 | 3200 | 100 | 3200 | 0 | 0 | 0 | 0
호표241 | STS플랜지접합 | 1350A 개소 | 1 | 개소 |  | 72200 |  | 72200 |  | 0 |  | 0
| 가스켓 | 1350A | 1 | 개 | 5000 | 5000 | 5000 | 5000 | 0 | 0 | 0 | 0
| 6각볼트,너트 | M30×120L | 32 | 인 | 2000 | 64000 | 2000 | 64000 | 0 | 0 | 0 | 0
| 평와셔 | 호칭경30 | 32 | 개 | 100 | 3200 | 100 | 3200 | 0 | 0 | 0 | 0
호표242 | STS플랜지접합 | 1500A 개소 | 1 | 개소 |  | 80600 |  | 80600 |  | 0 |  | 0
| 가스켓 | 1500A | 1 | 개 | 5000 | 5000 | 5000 | 5000 | 0 | 0 | 0 | 0
| 6각볼트,너트 | M30×130L | 36 | 인 | 2000 | 72000 | 2000 | 72000 | 0 | 0 | 0 | 0
| 평와셔 | 호칭경30 | 36 | 개 | 100 | 3600 | 100 | 3600 | 0 | 0 | 0 | 0
호표243 | STS플랜지접합 | 1650A 개소 | 1 | 개소 |  | 89000 |  | 89000 |  | 0 |  | 0
| 가스켓 | 1650A | 1 | 개 | 5000 | 5000 | 5000 | 5000 | 0 | 0 | 0 | 0
| 6각볼트,너트 | M42×170L | 40 | 인 | 2000 | 80000 | 2000 | 80000 | 0 | 0 | 0 | 0
| 평와셔 | 호칭경42 | 40 | 개 | 100 | 4000 | 100 | 4000 | 0 | 0 | 0 | 0
호표244 | STS플랜지접합 | 1800A 개소 | 1 | 개소 |  | 97400 |  | 97400 |  | 0 |  | 0
| 가스켓 | 1800A | 1 | 개 | 5000 | 5000 | 5000 | 5000 | 0 | 0 | 0 | 0
| 6각볼트,너트 | M42×170L | 44 | 인 | 2000 | 88000 | 2000 | 88000 | 0 | 0 | 0 | 0
| 평와셔 | 호칭경42 | 44 | 개 | 100 | 4400 | 100 | 4400 | 0 | 0 | 0 | 0
호표245 | STS플랜지접합 | 2000A 개소 | 1 | 개소 |  | 105800 |  | 105800 |  | 0 |  | 0
| 가스켓 | 2000A | 1 | 개 | 5000 | 5000 | 5000 | 5000 | 0 | 0 | 0 | 0
| 6각볼트,너트 | M42×180L | 48 | 인 | 2000 | 96000 | 2000 | 96000 | 0 | 0 | 0 | 0
| 평와셔 | 호칭경42 | 48 | 개 | 100 | 4800 | 100 | 4800 | 0 | 0 | 0 | 0
호표246 | STS플랜지접합 | 2200A 개소 | 1 | 개소 |  | 114200 |  | 114200 |  | 0 |  | 0
| 가스켓 | 2200A | 1 | 개 | 5000 | 5000 | 5000 | 5000 | 0 | 0 | 0 | 0
| 6각볼트,너트 | M49×200L | 52 | 인 | 2000 | 104000 | 2000 | 104000 | 0 | 0 | 0 | 0
| 평와셔 | 호칭경49 | 52 | 개 | 100 | 5200 | 100 | 5200 | 0 | 0 | 0 | 0
호표247 | STS플랜지접합 | 2400A 개소 | 1 | 개소 |  | 122600 |  | 122600 |  | 0 |  | 0
| 가스켓 | 2400A | 1 | 개 | 5000 | 5000 | 5000 | 5000 | 0 | 0 | 0 | 0
| 6각볼트,너트 | M49×200L | 56 | 인 | 2000 | 112000 | 2000 | 112000 | 0 | 0 | 0 | 0
| 평와셔 | 호칭경49 | 56 | 개 | 100 | 5600 | 100 | 5600 | 0 | 0 | 0 | 0
호표248 | PVC플랜지접합 | 25A 개소 | 1 | 개소 |  | 829.68 |  | 829.68 |  | 0 |  | 0
| 가스켓 | 25A | 1 | 개 | 310 | 310 | 310 | 310 | 0 | 0 | 0 | 0
| 6각볼트,너트 | M10×50L | 4 | 인 | 114.2 | 456.8 | 114.2 | 456.8 | 0 | 0 | 0 | 0
| 평와셔 | 호칭경10 | 4 | 개 | 15.72 | 62.88 | 15.72 | 62.88 | 0 | 0 | 0 | 0
호표249 | PVC플랜지접합 | 65A 개소 | 1 | 개소 |  | 1489.48 |  | 1489.48 |  | 0 |  | 0
| 가스켓 | 65A | 1 | 개 | 580 | 580 | 580 | 580 | 0 | 0 | 0 | 0
| 6각볼트,너트 | M12×60L | 4 | 인 | 203.4 | 813.6 | 203.4 | 813.6 | 0 | 0 | 0 | 0
| 평와셔 | 호칭경12 | 4 | 개 | 23.97 | 95.88 | 23.97 | 95.88 | 0 | 0 | 0 | 0
호표250 | PVC플랜지접합 | 80A 개소 | 1 | 개소 |  | 2652.92 |  | 2652.92 |  | 0 |  | 0
| 가스켓 | 80A | 1 | 개 | 690 | 690 | 690 | 690 | 0 | 0 | 0 | 0
| 6각볼트,너트 | M16×65L | 4 | 인 | 448.1 | 1792.4 | 448.1 | 1792.4 | 0 | 0 | 0 | 0
| 평와셔 | 호칭경16 | 4 | 개 | 42.63 | 170.52 | 42.63 | 170.52 | 0 | 0 | 0 | 0
호표251 | PVC플랜지접합 | 100A 개소 | 1 | 개소 |  | 4797.84 |  | 4797.84 |  | 0 |  | 0
| 가스켓 | 100A | 1 | 개 | 800 | 800 | 800 | 800 | 0 | 0 | 0 | 0
| 6각볼트,너트 | M16×70L | 8 | 인 | 457.1 | 3656.8 | 457.1 | 3656.8 | 0 | 0 | 0 | 0
| 평와셔 | 호칭경16 | 8 | 개 | 42.63 | 341.04 | 42.63 | 341.04 | 0 | 0 | 0 | 0
호표252 | PVC플랜지접합 | 125A 개소 | 1 | 개소 |  | 4937.84 |  | 4937.84 |  | 0 |  | 0
| 가스켓 | 125A | 1 | 개 | 940 | 940 | 940 | 940 | 0 | 0 | 0 | 0
| 6각볼트,너트 | M16×70L | 8 | 인 | 457.1 | 3656.8 | 457.1 | 3656.8 | 0 | 0 | 0 | 0
| 평와셔 | 호칭경16 | 8 | 개 | 42.63 | 341.04 | 42.63 | 341.04 | 0 | 0 | 0 | 0
호표253 | PVC플랜지접합 | 150A 개소 | 1 | 개소 |  | 4987.84 |  | 4987.84 |  | 0 |  | 0
| 가스켓 | 150A | 1 | 개 | 990 | 990 | 990 | 990 | 0 | 0 | 0 | 0
| 6각볼트,너트 | M16×70L | 8 | 인 | 457.1 | 3656.8 | 457.1 | 3656.8 | 0 | 0 | 0 | 0
| 평와셔 | 호칭경16 | 8 | 개 | 42.63 | 341.04 | 42.63 | 341.04 | 0 | 0 | 0 | 0
호표254 | PVC플랜지접합 | 200A 개소 | 1 | 개소 |  | 9221.04 |  | 9221.04 |  | 0 |  | 0
| 가스켓 | 200A | 1 | 개 | 1240 | 1240 | 1240 | 1240 | 0 | 0 | 0 | 0
| 6각볼트,너트 | M20×80L | 8 | 인 | 939 | 7512 | 939 | 7512 | 0 | 0 | 0 | 0
| 평와셔 | 호칭경20 | 8 | 개 | 58.63 | 469.04 | 58.63 | 469.04 | 0 | 0 | 0 | 0
호표255 | PVC플랜지접합 | 250A 개소 | 1 | 개소 |  | 14545.56 |  | 14545.56 |  | 0 |  | 0
| 가스켓 | 250A | 1 | 개 | 1890 | 1890 | 1890 | 1890 | 0 | 0 | 0 | 0
| 6각볼트,너트 | M20×90L | 12 | 인 | 996 | 11952 | 996 | 11952 | 0 | 0 | 0 | 0
| 평와셔 | 호칭경20 | 12 | 개 | 58.63 | 703.56 | 58.63 | 703.56 | 0 | 0 | 0 | 0
호표256 | PVC플랜지접합 | 300A 개소 | 1 | 개소 |  | 14795.56 |  | 14795.56 |  | 0 |  | 0
| 가스켓 | 300A | 1 | 개 | 2140 | 2140 | 2140 | 2140 | 0 | 0 | 0 | 0
| 6각볼트,너트 | M20×90L | 12 | 인 | 996 | 11952 | 996 | 11952 | 0 | 0 | 0 | 0
| 평와셔 | 호칭경20 | 12 | 개 | 58.63 | 703.56 | 58.63 | 703.56 | 0 | 0 | 0 | 0
호표257 | PVC플랜지접합 | 350A 개소 | 1 | 개소 |  | 17232.64 |  | 17232.64 |  | 0 |  | 0
| 가스켓 | 350A | 1 | 개 | 2710 | 2710 | 2710 | 2710 | 0 | 0 | 0 | 0
| 6각볼트,너트 | M22×90L | 12 | 인 | 1143.6 | 13723.2 | 1143.6 | 13723.2 | 0 | 0 | 0 | 0
| 평와셔 | 호칭경22 | 12 | 개 | 66.62 | 799.44 | 66.62 | 799.44 | 0 | 0 | 0 | 0
호표258 | PVC플랜지접합 | 400A 개소 | 1 | 개소 |  | 22673.52 |  | 22673.52 |  | 0 |  | 0
| 가스켓 | 400A | 1 | 개 | 3310 | 3310 | 3310 | 3310 | 0 | 0 | 0 | 0
| 6각볼트,너트 | M22×90L | 16 | 인 | 1143.6 | 18297.6 | 1143.6 | 18297.6 | 0 | 0 | 0 | 0
| 평와셔 | 호칭경22 | 16 | 개 | 66.62 | 1065.92 | 66.62 | 1065.92 | 0 | 0 | 0 | 0
호표259 | PVC플랜지접합 | 450A 개소 | 1 | 개소 |  | 24363.52 |  | 24363.52 |  | 0 |  | 0
| 가스켓 | 450A | 1 | 개 | 5000 | 5000 | 5000 | 5000 | 0 | 0 | 0 | 0
| 6각볼트,너트 | M22×90L | 16 | 인 | 1143.6 | 18297.6 | 1143.6 | 18297.6 | 0 | 0 | 0 | 0
| 평와셔 | 호칭경22 | 16 | 개 | 66.62 | 1065.92 | 66.62 | 1065.92 | 0 | 0 | 0 | 0
호표260 | PVC플랜지접합 | 500A 개소 | 1 | 개소 |  | 29204.4 |  | 29204.4 |  | 0 |  | 0
| 가스켓 | 500A | 1 | 개 | 5000 | 5000 | 5000 | 5000 | 0 | 0 | 0 | 0
| 6각볼트,너트 | M22×90L | 20 | 인 | 1143.6 | 22872 | 1143.6 | 22872 | 0 | 0 | 0 | 0
| 평와셔 | 호칭경22 | 20 | 개 | 66.62 | 1332.4 | 66.62 | 1332.4 | 0 | 0 | 0 | 0
호표261 | PVC플랜지접합 | 600A 개소 | 1 | 개소 |  | 37811.8 |  | 37811.8 |  | 0 |  | 0
| 가스켓 | 600A | 1 | 개 | 5000 | 5000 | 5000 | 5000 | 0 | 0 | 0 | 0
| 6각볼트,너트 | M24×100L | 20 | 인 | 1550 | 31000 | 1550 | 31000 | 0 | 0 | 0 | 0
| 평와셔 | 호칭경24 | 20 | 개 | 90.59 | 1811.8 | 90.59 | 1811.8 | 0 | 0 | 0 | 0
호표262 | PVC플랜지접합 | 700A 개소 | 1 | 개소 |  | 44374.16 |  | 44374.16 |  | 0 |  | 0
| 가스켓 | 700A | 1 | 개 | 5000 | 5000 | 5000 | 5000 | 0 | 0 | 0 | 0
| 6각볼트,너트 | M24×100L | 24 | 인 | 1550 | 37200 | 1550 | 37200 | 0 | 0 | 0 | 0
| 평와셔 | 호칭경24 | 24 | 개 | 90.59 | 2174.16 | 90.59 | 2174.16 | 0 | 0 | 0 | 0
호표263 | PVC플랜지접합 | 800A 개소 | 1 | 개소 |  | 55400 |  | 55400 |  | 0 |  | 0
| 가스켓 | 800A | 1 | 개 | 5000 | 5000 | 5000 | 5000 | 0 | 0 | 0 | 0
| 6각볼트,너트 | M30×110L | 24 | 인 | 2000 | 48000 | 2000 | 48000 | 0 | 0 | 0 | 0
| 평와셔 | 호칭경30 | 24 | 개 | 100 | 2400 | 100 | 2400 | 0 | 0 | 0 | 0
호표264 | PVC플랜지접합 | 900A 개소 | 1 | 개소 |  | 55400 |  | 55400 |  | 0 |  | 0
| 가스켓 | 900A | 1 | 개 | 5000 | 5000 | 5000 | 5000 | 0 | 0 | 0 | 0
| 6각볼트,너트 | M30×110L | 24 | 인 | 2000 | 48000 | 2000 | 48000 | 0 | 0 | 0 | 0
| 평와셔 | 호칭경30 | 24 | 개 | 100 | 2400 | 100 | 2400 | 0 | 0 | 0 | 0
호표265 | PVC플랜지접합 | 1000A 개소 | 1 | 개소 |  | 63800 |  | 63800 |  | 0 |  | 0
| 가스켓 | 1000A | 1 | 개 | 5000 | 5000 | 5000 | 5000 | 0 | 0 | 0 | 0
| 6각볼트,너트 | M30×120L | 28 | 인 | 2000 | 56000 | 2000 | 56000 | 0 | 0 | 0 | 0
| 평와셔 | 호칭경30 | 28 | 개 | 100 | 2800 | 100 | 2800 | 0 | 0 | 0 | 0
호표266 | PVC플랜지접합 | 1200A 개소 | 1 | 개소 |  | 72200 |  | 72200 |  | 0 |  | 0
| 가스켓 | 1200A | 1 | 개 | 5000 | 5000 | 5000 | 5000 | 0 | 0 | 0 | 0
| 6각볼트,너트 | M30×120L | 32 | 인 | 2000 | 64000 | 2000 | 64000 | 0 | 0 | 0 | 0
| 평와셔 | 호칭경30 | 32 | 개 | 100 | 3200 | 100 | 3200 | 0 | 0 | 0 | 0
호표267 | PVC플랜지접합 | 1350A 개소 | 1 | 개소 |  | 72200 |  | 72200 |  | 0 |  | 0
| 가스켓 | 1350A | 1 | 개 | 5000 | 5000 | 5000 | 5000 | 0 | 0 | 0 | 0
| 6각볼트,너트 | M30×120L | 32 | 인 | 2000 | 64000 | 2000 | 64000 | 0 | 0 | 0 | 0
| 평와셔 | 호칭경30 | 32 | 개 | 100 | 3200 | 100 | 3200 | 0 | 0 | 0 | 0
호표268 | PVC플랜지접합 | 1500A 개소 | 1 | 개소 |  | 80600 |  | 80600 |  | 0 |  | 0
| 가스켓 | 1500A | 1 | 개 | 5000 | 5000 | 5000 | 5000 | 0 | 0 | 0 | 0
| 6각볼트,너트 | M30×130L | 36 | 인 | 2000 | 72000 | 2000 | 72000 | 0 | 0 | 0 | 0
| 평와셔 | 호칭경30 | 36 | 개 | 100 | 3600 | 100 | 3600 | 0 | 0 | 0 | 0
호표269 | PVC플랜지접합 | 1650A 개소 | 1 | 개소 |  | 89000 |  | 89000 |  | 0 |  | 0
| 가스켓 | 1650A | 1 | 개 | 5000 | 5000 | 5000 | 5000 | 0 | 0 | 0 | 0
| 6각볼트,너트 | M42×170L | 40 | 인 | 2000 | 80000 | 2000 | 80000 | 0 | 0 | 0 | 0
| 평와셔 | 호칭경42 | 40 | 개 | 100 | 4000 | 100 | 4000 | 0 | 0 | 0 | 0
호표270 | PVC플랜지접합 | 1800A 개소 | 1 | 개소 |  | 97400 |  | 97400 |  | 0 |  | 0
| 가스켓 | 1800A | 1 | 개 | 5000 | 5000 | 5000 | 5000 | 0 | 0 | 0 | 0
| 6각볼트,너트 | M42×170L | 44 | 인 | 2000 | 88000 | 2000 | 88000 | 0 | 0 | 0 | 0
| 평와셔 | 호칭경42 | 44 | 개 | 100 | 4400 | 100 | 4400 | 0 | 0 | 0 | 0
호표271 | PVC플랜지접합 | 2000A 개소 | 1 | 개소 |  | 105800 |  | 105800 |  | 0 |  | 0
| 가스켓 | 2000A | 1 | 개 | 5000 | 5000 | 5000 | 5000 | 0 | 0 | 0 | 0
| 6각볼트,너트 | M42×180L | 48 | 인 | 2000 | 96000 | 2000 | 96000 | 0 | 0 | 0 | 0
| 평와셔 | 호칭경42 | 48 | 개 | 100 | 4800 | 100 | 4800 | 0 | 0 | 0 | 0
호표272 | PVC플랜지접합 | 2200A 개소 | 1 | 개소 |  | 114200 |  | 114200 |  | 0 |  | 0
| 가스켓 | 2200A | 1 | 개 | 5000 | 5000 | 5000 | 5000 | 0 | 0 | 0 | 0
| 6각볼트,너트 | M49×200L | 52 | 인 | 2000 | 104000 | 2000 | 104000 | 0 | 0 | 0 | 0
| 평와셔 | 호칭경49 | 52 | 개 | 100 | 5200 | 100 | 5200 | 0 | 0 | 0 | 0
호표273 | PVC플랜지접합 | 2400A 개소 | 1 | 개소 |  | 122600 |  | 122600 |  | 0 |  | 0
| 가스켓 | 2400A | 1 | 개 | 5000 | 5000 | 5000 | 5000 | 0 | 0 | 0 | 0
| 6각볼트,너트 | M49×200L | 56 | 인 | 2000 | 112000 | 2000 | 112000 | 0 | 0 | 0 | 0
| 평와셔 | 호칭경49 | 56 | 개 | 100 | 5600 | 100 | 5600 | 0 | 0 | 0 | 0
호표274 | PE플랜지접합 | 25A 개소 | 1 | 개소 |  | 829.68 |  | 829.68 |  | 0 |  | 0
| 가스켓 | 25A | 1 | 개 | 310 | 310 | 310 | 310 | 0 | 0 | 0 | 0
| 6각볼트,너트 | M10×50L | 4 | 인 | 114.2 | 456.8 | 114.2 | 456.8 | 0 | 0 | 0 | 0
| 평와셔 | 호칭경10 | 4 | 개 | 15.72 | 62.88 | 15.72 | 62.88 | 0 | 0 | 0 | 0
호표275 | PE플랜지접합 | 65A 개소 | 1 | 개소 |  | 1489.48 |  | 1489.48 |  | 0 |  | 0
| 가스켓 | 65A | 1 | 개 | 580 | 580 | 580 | 580 | 0 | 0 | 0 | 0
| 6각볼트,너트 | M12×60L | 4 | 인 | 203.4 | 813.6 | 203.4 | 813.6 | 0 | 0 | 0 | 0
| 평와셔 | 호칭경12 | 4 | 개 | 23.97 | 95.88 | 23.97 | 95.88 | 0 | 0 | 0 | 0
호표276 | PE플랜지접합 | 80A 개소 | 1 | 개소 |  | 2652.92 |  | 2652.92 |  | 0 |  | 0
| 가스켓 | 80A | 1 | 개 | 690 | 690 | 690 | 690 | 0 | 0 | 0 | 0
| 6각볼트,너트 | M16×65L | 4 | 인 | 448.1 | 1792.4 | 448.1 | 1792.4 | 0 | 0 | 0 | 0
| 평와셔 | 호칭경16 | 4 | 개 | 42.63 | 170.52 | 42.63 | 170.52 | 0 | 0 | 0 | 0
호표277 | PE플랜지접합 | 100A 개소 | 1 | 개소 |  | 4797.84 |  | 4797.84 |  | 0 |  | 0
| 가스켓 | 100A | 1 | 개 | 800 | 800 | 800 | 800 | 0 | 0 | 0 | 0
| 6각볼트,너트 | M16×70L | 8 | 인 | 457.1 | 3656.8 | 457.1 | 3656.8 | 0 | 0 | 0 | 0
| 평와셔 | 호칭경16 | 8 | 개 | 42.63 | 341.04 | 42.63 | 341.04 | 0 | 0 | 0 | 0
호표278 | PE플랜지접합 | 125A 개소 | 1 | 개소 |  | 4937.84 |  | 4937.84 |  | 0 |  | 0
| 가스켓 | 125A | 1 | 개 | 940 | 940 | 940 | 940 | 0 | 0 | 0 | 0
| 6각볼트,너트 | M16×70L | 8 | 인 | 457.1 | 3656.8 | 457.1 | 3656.8 | 0 | 0 | 0 | 0
| 평와셔 | 호칭경16 | 8 | 개 | 42.63 | 341.04 | 42.63 | 341.04 | 0 | 0 | 0 | 0
호표279 | PE플랜지접합 | 150A 개소 | 1 | 개소 |  | 4987.84 |  | 4987.84 |  | 0 |  | 0
| 가스켓 | 150A | 1 | 개 | 990 | 990 | 990 | 990 | 0 | 0 | 0 | 0
| 6각볼트,너트 | M16×70L | 8 | 인 | 457.1 | 3656.8 | 457.1 | 3656.8 | 0 | 0 | 0 | 0
| 평와셔 | 호칭경16 | 8 | 개 | 42.63 | 341.04 | 42.63 | 341.04 | 0 | 0 | 0 | 0
호표280 | PE플랜지접합 | 200A 개소 | 1 | 개소 |  | 9221.04 |  | 9221.04 |  | 0 |  | 0
| 가스켓 | 200A | 1 | 개 | 1240 | 1240 | 1240 | 1240 | 0 | 0 | 0 | 0
| 6각볼트,너트 | M20×80L | 8 | 인 | 939 | 7512 | 939 | 7512 | 0 | 0 | 0 | 0
| 평와셔 | 호칭경20 | 8 | 개 | 58.63 | 469.04 | 58.63 | 469.04 | 0 | 0 | 0 | 0
호표281 | PE플랜지접합 | 250A 개소 | 1 | 개소 |  | 14545.56 |  | 14545.56 |  | 0 |  | 0
| 가스켓 | 250A | 1 | 개 | 1890 | 1890 | 1890 | 1890 | 0 | 0 | 0 | 0
| 6각볼트,너트 | M20×90L | 12 | 인 | 996 | 11952 | 996 | 11952 | 0 | 0 | 0 | 0
| 평와셔 | 호칭경20 | 12 | 개 | 58.63 | 703.56 | 58.63 | 703.56 | 0 | 0 | 0 | 0
호표282 | PE플랜지접합 | 300A 개소 | 1 | 개소 |  | 14795.56 |  | 14795.56 |  | 0 |  | 0
| 가스켓 | 300A | 1 | 개 | 2140 | 2140 | 2140 | 2140 | 0 | 0 | 0 | 0
| 6각볼트,너트 | M20×90L | 12 | 인 | 996 | 11952 | 996 | 11952 | 0 | 0 | 0 | 0
| 평와셔 | 호칭경20 | 12 | 개 | 58.63 | 703.56 | 58.63 | 703.56 | 0 | 0 | 0 | 0
호표283 | PE플랜지접합 | 350A 개소 | 1 | 개소 |  | 17232.64 |  | 17232.64 |  | 0 |  | 0
| 가스켓 | 350A | 1 | 개 | 2710 | 2710 | 2710 | 2710 | 0 | 0 | 0 | 0
| 6각볼트,너트 | M22×90L | 12 | 인 | 1143.6 | 13723.2 | 1143.6 | 13723.2 | 0 | 0 | 0 | 0
| 평와셔 | 호칭경22 | 12 | 개 | 66.62 | 799.44 | 66.62 | 799.44 | 0 | 0 | 0 | 0
호표284 | PE플랜지접합 | 400A 개소 | 1 | 개소 |  | 22673.52 |  | 22673.52 |  | 0 |  | 0
| 가스켓 | 400A | 1 | 개 | 3310 | 3310 | 3310 | 3310 | 0 | 0 | 0 | 0
| 6각볼트,너트 | M22×90L | 16 | 인 | 1143.6 | 18297.6 | 1143.6 | 18297.6 | 0 | 0 | 0 | 0
| 평와셔 | 호칭경22 | 16 | 개 | 66.62 | 1065.92 | 66.62 | 1065.92 | 0 | 0 | 0 | 0
호표285 | PE플랜지접합 | 450A 개소 | 1 | 개소 |  | 24363.52 |  | 24363.52 |  | 0 |  | 0
| 가스켓 | 450A | 1 | 개 | 5000 | 5000 | 5000 | 5000 | 0 | 0 | 0 | 0
| 6각볼트,너트 | M22×90L | 16 | 인 | 1143.6 | 18297.6 | 1143.6 | 18297.6 | 0 | 0 | 0 | 0
| 평와셔 | 호칭경22 | 16 | 개 | 66.62 | 1065.92 | 66.62 | 1065.92 | 0 | 0 | 0 | 0
호표286 | PE플랜지접합 | 500A 개소 | 1 | 개소 |  | 29204.4 |  | 29204.4 |  | 0 |  | 0
| 가스켓 | 500A | 1 | 개 | 5000 | 5000 | 5000 | 5000 | 0 | 0 | 0 | 0
| 6각볼트,너트 | M22×90L | 20 | 인 | 1143.6 | 22872 | 1143.6 | 22872 | 0 | 0 | 0 | 0
| 평와셔 | 호칭경22 | 20 | 개 | 66.62 | 1332.4 | 66.62 | 1332.4 | 0 | 0 | 0 | 0
호표287 | PE플랜지접합 | 600A 개소 | 1 | 개소 |  | 37811.8 |  | 37811.8 |  | 0 |  | 0
| 가스켓 | 600A | 1 | 개 | 5000 | 5000 | 5000 | 5000 | 0 | 0 | 0 | 0
| 6각볼트,너트 | M24×100L | 20 | 인 | 1550 | 31000 | 1550 | 31000 | 0 | 0 | 0 | 0
| 평와셔 | 호칭경24 | 20 | 개 | 90.59 | 1811.8 | 90.59 | 1811.8 | 0 | 0 | 0 | 0
호표288 | PE플랜지접합 | 700A 개소 | 1 | 개소 |  | 44374.16 |  | 44374.16 |  | 0 |  | 0
| 가스켓 | 700A | 1 | 개 | 5000 | 5000 | 5000 | 5000 | 0 | 0 | 0 | 0
| 6각볼트,너트 | M24×100L | 24 | 인 | 1550 | 37200 | 1550 | 37200 | 0 | 0 | 0 | 0
| 평와셔 | 호칭경24 | 24 | 개 | 90.59 | 2174.16 | 90.59 | 2174.16 | 0 | 0 | 0 | 0
호표289 | PE플랜지접합 | 800A 개소 | 1 | 개소 |  | 55400 |  | 55400 |  | 0 |  | 0
| 가스켓 | 800A | 1 | 개 | 5000 | 5000 | 5000 | 5000 | 0 | 0 | 0 | 0
| 6각볼트,너트 | M30×110L | 24 | 인 | 2000 | 48000 | 2000 | 48000 | 0 | 0 | 0 | 0
| 평와셔 | 호칭경30 | 24 | 개 | 100 | 2400 | 100 | 2400 | 0 | 0 | 0 | 0
호표290 | PE플랜지접합 | 900A 개소 | 1 | 개소 |  | 55400 |  | 55400 |  | 0 |  | 0
| 가스켓 | 900A | 1 | 개 | 5000 | 5000 | 5000 | 5000 | 0 | 0 | 0 | 0
| 6각볼트,너트 | M30×110L | 24 | 인 | 2000 | 48000 | 2000 | 48000 | 0 | 0 | 0 | 0
| 평와셔 | 호칭경30 | 24 | 개 | 100 | 2400 | 100 | 2400 | 0 | 0 | 0 | 0
호표291 | PE플랜지접합 | 1000A 개소 | 1 | 개소 |  | 63800 |  | 63800 |  | 0 |  | 0
| 가스켓 | 1000A | 1 | 개 | 5000 | 5000 | 5000 | 5000 | 0 | 0 | 0 | 0
| 6각볼트,너트 | M30×120L | 28 | 인 | 2000 | 56000 | 2000 | 56000 | 0 | 0 | 0 | 0
| 평와셔 | 호칭경30 | 28 | 개 | 100 | 2800 | 100 | 2800 | 0 | 0 | 0 | 0
호표292 | PE플랜지접합 | 1200A 개소 | 1 | 개소 |  | 72200 |  | 72200 |  | 0 |  | 0
| 가스켓 | 1200A | 1 | 개 | 5000 | 5000 | 5000 | 5000 | 0 | 0 | 0 | 0
| 6각볼트,너트 | M30×120L | 32 | 인 | 2000 | 64000 | 2000 | 64000 | 0 | 0 | 0 | 0
| 평와셔 | 호칭경30 | 32 | 개 | 100 | 3200 | 100 | 3200 | 0 | 0 | 0 | 0
호표293 | PE플랜지접합 | 1350A 개소 | 1 | 개소 |  | 72200 |  | 72200 |  | 0 |  | 0
| 가스켓 | 1350A | 1 | 개 | 5000 | 5000 | 5000 | 5000 | 0 | 0 | 0 | 0
| 6각볼트,너트 | M30×120L | 32 | 인 | 2000 | 64000 | 2000 | 64000 | 0 | 0 | 0 | 0
| 평와셔 | 호칭경30 | 32 | 개 | 100 | 3200 | 100 | 3200 | 0 | 0 | 0 | 0
호표294 | PE플랜지접합 | 1500A 개소 | 1 | 개소 |  | 80600 |  | 80600 |  | 0 |  | 0
| 가스켓 | 1500A | 1 | 개 | 5000 | 5000 | 5000 | 5000 | 0 | 0 | 0 | 0
| 6각볼트,너트 | M30×130L | 36 | 인 | 2000 | 72000 | 2000 | 72000 | 0 | 0 | 0 | 0
| 평와셔 | 호칭경30 | 36 | 개 | 100 | 3600 | 100 | 3600 | 0 | 0 | 0 | 0
호표295 | PE플랜지접합 | 1650A 개소 | 1 | 개소 |  | 89000 |  | 89000 |  | 0 |  | 0
| 가스켓 | 1650A | 1 | 개 | 5000 | 5000 | 5000 | 5000 | 0 | 0 | 0 | 0
| 6각볼트,너트 | M42×170L | 40 | 인 | 2000 | 80000 | 2000 | 80000 | 0 | 0 | 0 | 0
| 평와셔 | 호칭경42 | 40 | 개 | 100 | 4000 | 100 | 4000 | 0 | 0 | 0 | 0
호표296 | PE플랜지접합 | 1800A 개소 | 1 | 개소 |  | 97400 |  | 97400 |  | 0 |  | 0
| 가스켓 | 1800A | 1 | 개 | 5000 | 5000 | 5000 | 5000 | 0 | 0 | 0 | 0
| 6각볼트,너트 | M42×170L | 44 | 인 | 2000 | 88000 | 2000 | 88000 | 0 | 0 | 0 | 0
| 평와셔 | 호칭경42 | 44 | 개 | 100 | 4400 | 100 | 4400 | 0 | 0 | 0 | 0
호표297 | PE플랜지접합 | 2000A 개소 | 1 | 개소 |  | 105800 |  | 105800 |  | 0 |  | 0
| 가스켓 | 2000A | 1 | 개 | 5000 | 5000 | 5000 | 5000 | 0 | 0 | 0 | 0
| 6각볼트,너트 | M42×180L | 48 | 인 | 2000 | 96000 | 2000 | 96000 | 0 | 0 | 0 | 0
| 평와셔 | 호칭경42 | 48 | 개 | 100 | 4800 | 100 | 4800 | 0 | 0 | 0 | 0
호표298 | PE플랜지접합 | 2200A 개소 | 1 | 개소 |  | 114200 |  | 114200 |  | 0 |  | 0
| 가스켓 | 2200A | 1 | 개 | 5000 | 5000 | 5000 | 5000 | 0 | 0 | 0 | 0
| 6각볼트,너트 | M49×200L | 52 | 인 | 2000 | 104000 | 2000 | 104000 | 0 | 0 | 0 | 0
| 평와셔 | 호칭경49 | 52 | 개 | 100 | 5200 | 100 | 5200 | 0 | 0 | 0 | 0
호표299 | PE플랜지접합 | 2400A 개소 | 1 | 개소 |  | 122600 |  | 122600 |  | 0 |  | 0
| 가스켓 | 2400A | 1 | 개 | 5000 | 5000 | 5000 | 5000 | 0 | 0 | 0 | 0
| 6각볼트,너트 | M49×200L | 56 | 인 | 2000 | 112000 | 2000 | 112000 | 0 | 0 | 0 | 0
| 평와셔 | 호칭경49 | 56 | 개 | 100 | 5600 | 100 | 5600 | 0 | 0 | 0 | 0
호표300 | FRP플랜지접합 | 25A 개소 | 1 | 개소 |  | 829.68 |  | 829.68 |  | 0 |  | 0
| 가스켓 | 25A | 1 | 개 | 310 | 310 | 310 | 310 | 0 | 0 | 0 | 0
| 6각볼트,너트 | M10×50L | 4 | 인 | 114.2 | 456.8 | 114.2 | 456.8 | 0 | 0 | 0 | 0
| 평와셔 | 호칭경10 | 4 | 개 | 15.72 | 62.88 | 15.72 | 62.88 | 0 | 0 | 0 | 0
호표301 | FRP플랜지접합 | 65A 개소 | 2 | 개소 |  | 2069.48 |  | 2069.48 |  | 0 |  | 0
| 가스켓 | 65A | 2 | 개 | 580 | 1160 | 580 | 1160 | 0 | 0 | 0 | 0
| 6각볼트,너트 | M12×60L | 4 | 묘 | 203.4 | 813.6 | 203.4 | 813.6 | 0 | 0 | 0 | 0
| 평와셔 | 호칭경12 | 4 | 개 | 23.97 | 95.88 | 23.97 | 95.88 | 0 | 0 | 0 | 0
호표302 | FRP플랜지접합 | 80A 개소 | 3 | 개소 |  | 4032.92 |  | 4032.92 |  | 0 |  | 0
| 가스켓 | 80A | 3 | 개 | 690 | 2070 | 690 | 2070 | 0 | 0 | 0 | 0
| 6각볼트,너트 | M16×65L | 4 | 진 | 448.1 | 1792.4 | 448.1 | 1792.4 | 0 | 0 | 0 | 0
| 평와셔 | 호칭경16 | 4 | 개 | 42.63 | 170.52 | 42.63 | 170.52 | 0 | 0 | 0 | 0
호표303 | FRP플랜지접합 | 100A 개소 | 4 | 개소 |  | 7197.84 |  | 7197.84 |  | 0 |  | 0
| 가스켓 | 100A | 4 | 개 | 800 | 3200 | 800 | 3200 | 0 | 0 | 0 | 0
| 6각볼트,너트 | M16×70L | 8 | 사 | 457.1 | 3656.8 | 457.1 | 3656.8 | 0 | 0 | 0 | 0
| 평와셔 | 호칭경16 | 8 | 개 | 42.63 | 341.04 | 42.63 | 341.04 | 0 | 0 | 0 | 0
호표304 | FRP플랜지접합 | 125A 개소 | 5 | 개소 |  | 8697.84 |  | 8697.84 |  | 0 |  | 0
| 가스켓 | 125A | 5 | 개 | 940 | 4700 | 940 | 4700 | 0 | 0 | 0 | 0
| 6각볼트,너트 | M16×70L | 8 | 오 | 457.1 | 3656.8 | 457.1 | 3656.8 | 0 | 0 | 0 | 0
| 평와셔 | 호칭경16 | 8 | 개 | 42.63 | 341.04 | 42.63 | 341.04 | 0 | 0 | 0 | 0
호표305 | FRP플랜지접합 | 150A 개소 | 6 | 개소 |  | 9937.84 |  | 9937.84 |  | 0 |  | 0
| 가스켓 | 150A | 6 | 개 | 990 | 5940 | 990 | 5940 | 0 | 0 | 0 | 0
| 6각볼트,너트 | M16×70L | 8 | 미 | 457.1 | 3656.8 | 457.1 | 3656.8 | 0 | 0 | 0 | 0
| 평와셔 | 호칭경16 | 8 | 개 | 42.63 | 341.04 | 42.63 | 341.04 | 0 | 0 | 0 | 0
호표306 | FRP플랜지접합 | 200A 개소 | 7 | 개소 |  | 16661.04 |  | 16661.04 |  | 0 |  | 0
| 가스켓 | 200A | 7 | 개 | 1240 | 8680 | 1240 | 8680 | 0 | 0 | 0 | 0
| 6각볼트,너트 | M20×80L | 8 | 신 | 939 | 7512 | 939 | 7512 | 0 | 0 | 0 | 0
| 평와셔 | 호칭경20 | 8 | 개 | 58.63 | 469.04 | 58.63 | 469.04 | 0 | 0 | 0 | 0
호표307 | FRP플랜지접합 | 250A 개소 | 8 | 개소 |  | 27775.56 |  | 27775.56 |  | 0 |  | 0
| 가스켓 | 250A | 8 | 개 | 1890 | 15120 | 1890 | 15120 | 0 | 0 | 0 | 0
| 6각볼트,너트 | M20×90L | 12 | 유 | 996 | 11952 | 996 | 11952 | 0 | 0 | 0 | 0
| 평와셔 | 호칭경20 | 12 | 개 | 58.63 | 703.56 | 58.63 | 703.56 | 0 | 0 | 0 | 0
호표308 | FRP플랜지접합 | 300A 개소 | 9 | 개소 |  | 31915.56 |  | 31915.56 |  | 0 |  | 0
| 가스켓 | 300A | 9 | 개 | 2140 | 19260 | 2140 | 19260 | 0 | 0 | 0 | 0
| 6각볼트,너트 | M20×90L | 12 | 술 | 996 | 11952 | 996 | 11952 | 0 | 0 | 0 | 0
| 평와셔 | 호칭경20 | 12 | 개 | 58.63 | 703.56 | 58.63 | 703.56 | 0 | 0 | 0 | 0
호표309 | FRP플랜지접합 | 350A 개소 | 10 | 개소 |  | 41622.64 |  | 41622.64 |  | 0 |  | 0
| 가스켓 | 350A | 10 | 개 | 2710 | 27100 | 2710 | 27100 | 0 | 0 | 0 | 0
| 6각볼트,너트 | M22×90L | 12 | 해 | 1143.6 | 13723.2 | 1143.6 | 13723.2 | 0 | 0 | 0 | 0
| 평와셔 | 호칭경22 | 12 | 개 | 66.62 | 799.44 | 66.62 | 799.44 | 0 | 0 | 0 | 0
호표310 | FRP플랜지접합 | 400A 개소 | 11 | 개소 |  | 55773.52 |  | 55773.52 |  | 0 |  | 0
| 가스켓 | 400A | 11 | 개 | 3310 | 36410 | 3310 | 36410 | 0 | 0 | 0 | 0
| 6각볼트,너트 | M22×90L | 16 | 자 | 1143.6 | 18297.6 | 1143.6 | 18297.6 | 0 | 0 | 0 | 0
| 평와셔 | 호칭경22 | 16 | 개 | 66.62 | 1065.92 | 66.62 | 1065.92 | 0 | 0 | 0 | 0
호표311 | FRP플랜지접합 | 450A 개소 | 12 | 개소 |  | 79363.52 |  | 79363.52 |  | 0 |  | 0
| 가스켓 | 450A | 12 | 개 | 5000 | 60000 | 5000 | 60000 | 0 | 0 | 0 | 0
| 6각볼트,너트 | M22×90L | 16 | 축 | 1143.6 | 18297.6 | 1143.6 | 18297.6 | 0 | 0 | 0 | 0
| 평와셔 | 호칭경22 | 16 | 개 | 66.62 | 1065.92 | 66.62 | 1065.92 | 0 | 0 | 0 | 0
호표312 | FRP플랜지접합 | 500A 개소 | 13 | 개소 |  | 89204.4 |  | 89204.4 |  | 0 |  | 0
| 가스켓 | 500A | 13 | 개 | 5000 | 65000 | 5000 | 65000 | 0 | 0 | 0 | 0
| 6각볼트,너트 | M22×90L | 20 | 인 | 1143.6 | 22872 | 1143.6 | 22872 | 0 | 0 | 0 | 0
| 평와셔 | 호칭경22 | 20 | 개 | 66.62 | 1332.4 | 66.62 | 1332.4 | 0 | 0 | 0 | 0
호표313 | FRP플랜지접합 | 600A 개소 | 14 | 개소 |  | 102811.8 |  | 102811.8 |  | 0 |  | 0
| 가스켓 | 600A | 14 | 개 | 5000 | 70000 | 5000 | 70000 | 0 | 0 | 0 | 0
| 6각볼트,너트 | M24×100L | 20 | 묘 | 1550 | 31000 | 1550 | 31000 | 0 | 0 | 0 | 0
| 평와셔 | 호칭경24 | 20 | 개 | 90.59 | 1811.8 | 90.59 | 1811.8 | 0 | 0 | 0 | 0
호표314 | FRP플랜지접합 | 700A 개소 | 15 | 개소 |  | 114374.16 |  | 114374.16 |  | 0 |  | 0
| 가스켓 | 700A | 15 | 개 | 5000 | 75000 | 5000 | 75000 | 0 | 0 | 0 | 0
| 6각볼트,너트 | M24×100L | 24 | 진 | 1550 | 37200 | 1550 | 37200 | 0 | 0 | 0 | 0
| 평와셔 | 호칭경24 | 24 | 개 | 90.59 | 2174.16 | 90.59 | 2174.16 | 0 | 0 | 0 | 0
호표315 | FRP플랜지접합 | 800A 개소 | 16 | 개소 |  | 130400 |  | 130400 |  | 0 |  | 0
| 가스켓 | 800A | 16 | 개 | 5000 | 80000 | 5000 | 80000 | 0 | 0 | 0 | 0
| 6각볼트,너트 | M30×110L | 24 | 사 | 2000 | 48000 | 2000 | 48000 | 0 | 0 | 0 | 0
| 평와셔 | 호칭경30 | 24 | 개 | 100 | 2400 | 100 | 2400 | 0 | 0 | 0 | 0
호표316 | FRP플랜지접합 | 900A 개소 | 17 | 개소 |  | 135400 |  | 135400 |  | 0 |  | 0
| 가스켓 | 900A | 17 | 개 | 5000 | 85000 | 5000 | 85000 | 0 | 0 | 0 | 0
| 6각볼트,너트 | M30×110L | 24 | 오 | 2000 | 48000 | 2000 | 48000 | 0 | 0 | 0 | 0
| 평와셔 | 호칭경30 | 24 | 개 | 100 | 2400 | 100 | 2400 | 0 | 0 | 0 | 0
호표317 | FRP플랜지접합 | 1000A 개소 | 18 | 개소 |  | 148800 |  | 148800 |  | 0 |  | 0
| 가스켓 | 1000A | 18 | 개 | 5000 | 90000 | 5000 | 90000 | 0 | 0 | 0 | 0
| 6각볼트,너트 | M30×120L | 28 | 미 | 2000 | 56000 | 2000 | 56000 | 0 | 0 | 0 | 0
| 평와셔 | 호칭경30 | 28 | 개 | 100 | 2800 | 100 | 2800 | 0 | 0 | 0 | 0
호표318 | FRP플랜지접합 | 1200A 개소 | 19 | 개소 |  | 162200 |  | 162200 |  | 0 |  | 0
| 가스켓 | 1200A | 19 | 개 | 5000 | 95000 | 5000 | 95000 | 0 | 0 | 0 | 0
| 6각볼트,너트 | M30×120L | 32 | 신 | 2000 | 64000 | 2000 | 64000 | 0 | 0 | 0 | 0
| 평와셔 | 호칭경30 | 32 | 개 | 100 | 3200 | 100 | 3200 | 0 | 0 | 0 | 0
호표319 | FRP플랜지접합 | 1350A 개소 | 20 | 개소 |  | 167200 |  | 167200 |  | 0 |  | 0
| 가스켓 | 1350A | 20 | 개 | 5000 | 100000 | 5000 | 100000 | 0 | 0 | 0 | 0
| 6각볼트,너트 | M30×120L | 32 | 유 | 2000 | 64000 | 2000 | 64000 | 0 | 0 | 0 | 0
| 평와셔 | 호칭경30 | 32 | 개 | 100 | 3200 | 100 | 3200 | 0 | 0 | 0 | 0
호표320 | FRP플랜지접합 | 1500A 개소 | 21 | 개소 |  | 180600 |  | 180600 |  | 0 |  | 0
| 가스켓 | 1500A | 21 | 개 | 5000 | 105000 | 5000 | 105000 | 0 | 0 | 0 | 0
| 6각볼트,너트 | M30×130L | 36 | 술 | 2000 | 72000 | 2000 | 72000 | 0 | 0 | 0 | 0
| 평와셔 | 호칭경30 | 36 | 개 | 100 | 3600 | 100 | 3600 | 0 | 0 | 0 | 0
호표321 | FRP플랜지접합 | 1650A 개소 | 22 | 개소 |  | 194000 |  | 194000 |  | 0 |  | 0
| 가스켓 | 1650A | 22 | 개 | 5000 | 110000 | 5000 | 110000 | 0 | 0 | 0 | 0
| 6각볼트,너트 | M42×170L | 40 | 해 | 2000 | 80000 | 2000 | 80000 | 0 | 0 | 0 | 0
| 평와셔 | 호칭경42 | 40 | 개 | 100 | 4000 | 100 | 4000 | 0 | 0 | 0 | 0
호표322 | FRP플랜지접합 | 1800A 개소 | 23 | 개소 |  | 207400 |  | 207400 |  | 0 |  | 0
| 가스켓 | 1800A | 23 | 개 | 5000 | 115000 | 5000 | 115000 | 0 | 0 | 0 | 0
| 6각볼트,너트 | M42×170L | 44 | 자 | 2000 | 88000 | 2000 | 88000 | 0 | 0 | 0 | 0
| 평와셔 | 호칭경42 | 44 | 개 | 100 | 4400 | 100 | 4400 | 0 | 0 | 0 | 0
호표323 | FRP플랜지접합 | 2000A 개소 | 24 | 개소 |  | 220800 |  | 220800 |  | 0 |  | 0
| 가스켓 | 2000A | 24 | 개 | 5000 | 120000 | 5000 | 120000 | 0 | 0 | 0 | 0
| 6각볼트,너트 | M42×180L | 48 | 축 | 2000 | 96000 | 2000 | 96000 | 0 | 0 | 0 | 0
| 평와셔 | 호칭경42 | 48 | 개 | 100 | 4800 | 100 | 4800 | 0 | 0 | 0 | 0
호표324 | FRP플랜지접합 | 2200A 개소 | 25 | 개소 |  | 234200 |  | 234200 |  | 0 |  | 0
| 가스켓 | 2200A | 25 | 개 | 5000 | 125000 | 5000 | 125000 | 0 | 0 | 0 | 0
| 6각볼트,너트 | M49×200L | 52 | 인 | 2000 | 104000 | 2000 | 104000 | 0 | 0 | 0 | 0
| 평와셔 | 호칭경49 | 52 | 개 | 100 | 5200 | 100 | 5200 | 0 | 0 | 0 | 0
호표325 | FRP플랜지접합 | 2400A 개소 | 26 | 개소 |  | 247600 |  | 247600 |  | 0 |  | 0
| 가스켓 | 2400A | 26 | 개 | 5000 | 130000 | 5000 | 130000 | 0 | 0 | 0 | 0
| 6각볼트,너트 | M49×200L | 56 | 묘 | 2000 | 112000 | 2000 | 112000 | 0 | 0 | 0 | 0
| 평와셔 | 호칭경49 | 56 | 개 | 100 | 5600 | 100 | 5600 | 0 | 0 | 0 | 0
호표326 | 밸브설치(버터플라이) | 200A 개소 | 1 | 개소 |  | 73315.8285 |  | 9221.04 |  | 62227.95 |  | 1866.8385
| 가스켓 | 200A | 1 | 개 | 1240 | 1240 | 1240 | 1240 | 0 | 0 | 0 | 0
| 6각볼트,너트 | M20×80L | 8 | 인 | 939 | 7512 | 939 | 7512 | 0 | 0 | 0 | 0
| 평와셔 | 호칭경20 | 8 | 개 | 58.63 | 469.04 | 58.63 | 469.04 | 0 | 0 | 0 | 0
| 노무비 | 배관공 | 0.19 | 인 | 238145 | 45247.55 | 0 | 0 | 238145 | 45247.55 | 0 | 0
| 노무비 | 보통인부 | 0.1 | 인 | 169804 | 16980.4 | 0 | 0 | 169804 | 16980.4 | 0 | 0
| 공구손료 | 노무비의 3% | 1 | 인 | 1866.8385 | 1866.8385 | 0 | 0 | 0 | 0 | 1866.8385 | 1866.8385
호표327 | 밸브설치(버터플라이) | 250A 개소 | 1 | 개소 |  | 85295.1167 |  | 14545.56 |  | 68688.89 |  | 2060.6667
| 가스켓 | 250A | 1 | 개 | 1890 | 1890 | 1890 | 1890 | 0 | 0 | 0 | 0
| 6각볼트,너트 | M20×90L | 12 | 인 | 996 | 11952 | 996 | 11952 | 0 | 0 | 0 | 0
| 평와셔 | 호칭경20 | 12 | 개 | 58.63 | 703.56 | 58.63 | 703.56 | 0 | 0 | 0 | 0
| 노무비 | 배관공 | 0.21 | 인 | 238145 | 50010.45 | 0 | 0 | 238145 | 50010.45 | 0 | 0
| 노무비 | 보통인부 | 0.11 | 인 | 169804 | 18678.44 | 0 | 0 | 169804 | 18678.44 | 0 | 0
| 공구손료 | 노무비의 3% | 1 | 인 | 2060.6667 | 2060.6667 | 0 | 0 | 0 | 0 | 2060.6667 | 2060.6667
호표328 | 밸브설치(버터플라이) | 300A 개소 | 1 | 개소 |  | 92199.8849 |  | 14795.56 |  | 75149.83 |  | 2254.4949
| 가스켓 | 300A | 1 | 개 | 2140 | 2140 | 2140 | 2140 | 0 | 0 | 0 | 0
| 6각볼트,너트 | M20×90L | 12 | 인 | 996 | 11952 | 996 | 11952 | 0 | 0 | 0 | 0
| 평와셔 | 호칭경20 | 12 | 개 | 58.63 | 703.56 | 58.63 | 703.56 | 0 | 0 | 0 | 0
| 노무비 | 배관공 | 0.23 | 인 | 238145 | 54773.35 | 0 | 0 | 238145 | 54773.35 | 0 | 0
| 노무비 | 보통인부 | 0.12 | 인 | 169804 | 20376.48 | 0 | 0 | 169804 | 20376.48 | 0 | 0
| 공구손료 | 노무비의 3% | 1 | 인 | 2254.4949 | 2254.4949 | 0 | 0 | 0 | 0 | 2254.4949 | 2254.4949
호표329 | 밸브설치(버터플라이) | 350A 개소 | 1 | 개소 |  | 147875.1105 |  | 17232.64 |  | 126837.35 |  | 3805.1205
| 가스켓 | 350A | 1 | 개 | 2710 | 2710 | 2710 | 2710 | 0 | 0 | 0 | 0
| 6각볼트,너트 | M22×90L | 12 | 인 | 1143.6 | 13723.2 | 1143.6 | 13723.2 | 0 | 0 | 0 | 0
| 평와셔 | 호칭경22 | 12 | 개 | 66.62 | 799.44 | 66.62 | 799.44 | 0 | 0 | 0 | 0
| 노무비 | 배관공 | 0.39 | 인 | 238145 | 92876.55 | 0 | 0 | 238145 | 92876.55 | 0 | 0
| 노무비 | 보통인부 | 0.2 | 인 | 169804 | 33960.8 | 0 | 0 | 169804 | 33960.8 | 0 | 0
| 공구손료 | 노무비의 3% | 1 | 인 | 3805.1205 | 3805.1205 | 0 | 0 | 0 | 0 | 3805.1205 | 3805.1205
호표330 | 밸브설치(버터플라이) | 400A 개소 | 1 | 개소 |  | 197446.4744 |  | 22673.52 |  | 169682.48 |  | 5090.4744
| 가스켓 | 400A | 1 | 개 | 3310 | 3310 | 3310 | 3310 | 0 | 0 | 0 | 0
| 6각볼트,너트 | M22×90L | 16 | 인 | 1143.6 | 18297.6 | 1143.6 | 18297.6 | 0 | 0 | 0 | 0
| 평와셔 | 호칭경22 | 16 | 개 | 66.62 | 1065.92 | 66.62 | 1065.92 | 0 | 0 | 0 | 0
| 노무비 | 배관공 | 0.52 | 인 | 238145 | 123835.4 | 0 | 0 | 238145 | 123835.4 | 0 | 0
| 노무비 | 보통인부 | 0.27 | 인 | 169804 | 45847.08 | 0 | 0 | 169804 | 45847.08 | 0 | 0
| 공구손료 | 노무비의 3% | 1 | 인 | 5090.4744 | 5090.4744 | 0 | 0 | 0 | 0 | 5090.4744 | 5090.4744
호표331 | 밸브설치(버터플라이) | 450A 개소 | 1 | 개소 |  | 239065.0836 |  | 24363.52 |  | 208448.12 |  | 6253.4436
| 가스켓 | 450A | 1 | 개 | 5000 | 5000 | 5000 | 5000 | 0 | 0 | 0 | 0
| 6각볼트,너트 | M22×90L | 16 | 인 | 1143.6 | 18297.6 | 1143.6 | 18297.6 | 0 | 0 | 0 | 0
| 평와셔 | 호칭경22 | 16 | 개 | 66.62 | 1065.92 | 66.62 | 1065.92 | 0 | 0 | 0 | 0
| 노무비 | 배관공 | 0.64 | 인 | 238145 | 152412.8 | 0 | 0 | 238145 | 152412.8 | 0 | 0
| 노무비 | 보통인부 | 0.33 | 인 | 169804 | 56035.32 | 0 | 0 | 169804 | 56035.32 | 0 | 0
| 공구손료 | 노무비의 3% | 1 | 인 | 6253.4436 | 6253.4436 | 0 | 0 | 0 | 0 | 6253.4436 | 6253.4436
호표332 | 밸브설치(버터플라이) | 500A 개소 | 1 | 개소 |  | 278928.7858 |  | 29204.4 |  | 242450.86 |  | 7273.5258
| 가스켓 | 500A | 1 | 개 | 5000 | 5000 | 5000 | 5000 | 0 | 0 | 0 | 0
| 6각볼트,너트 | M22×90L | 20 | 인 | 1143.6 | 22872 | 1143.6 | 22872 | 0 | 0 | 0 | 0
| 평와셔 | 호칭경22 | 20 | 개 | 66.62 | 1332.4 | 66.62 | 1332.4 | 0 | 0 | 0 | 0
| 노무비 | 배관공 | 0.74 | 인 | 238145 | 176227.3 | 0 | 0 | 238145 | 176227.3 | 0 | 0
| 노무비 | 보통인부 | 0.39 | 인 | 169804 | 66223.56 | 0 | 0 | 169804 | 66223.56 | 0 | 0
| 공구손료 | 노무비의 3% | 1 | 인 | 7273.5258 | 7273.5258 | 0 | 0 | 0 | 0 | 7273.5258 | 7273.5258
호표333 | 밸브설치(버터플라이) | 600A 개소 | 1 | 개소 |  | 351630.9743 |  | 37811.8 |  | 304678.81 |  | 9140.3643
| 가스켓 | 600A | 1 | 개 | 5000 | 5000 | 5000 | 5000 | 0 | 0 | 0 | 0
| 6각볼트,너트 | M24×100L | 20 | 인 | 1550 | 31000 | 1550 | 31000 | 0 | 0 | 0 | 0
| 평와셔 | 호칭경24 | 20 | 개 | 90.59 | 1811.8 | 90.59 | 1811.8 | 0 | 0 | 0 | 0
| 노무비 | 배관공 | 0.93 | 인 | 238145 | 221474.85 | 0 | 0 | 238145 | 221474.85 | 0 | 0
| 노무비 | 보통인부 | 0.49 | 인 | 169804 | 83203.96 | 0 | 0 | 169804 | 83203.96 | 0 | 0
| 공구손료 | 노무비의 3% | 1 | 인 | 9140.3643 | 9140.3643 | 0 | 0 | 0 | 0 | 9140.3643 | 9140.3643
호표334 | 밸브설치(버터플라이) | 700A 개소 | 1 | 개소 |  | 407229.6052 |  | 44374.16 |  | 352286.84 |  | 10568.6052
| 가스켓 | 700A | 1 | 개 | 5000 | 5000 | 5000 | 5000 | 0 | 0 | 0 | 0
| 6각볼트,너트 | M24×100L | 24 | 인 | 1550 | 37200 | 1550 | 37200 | 0 | 0 | 0 | 0
| 평와셔 | 호칭경24 | 24 | 개 | 90.59 | 2174.16 | 90.59 | 2174.16 | 0 | 0 | 0 | 0
| 노무비 | 배관공 | 1.08 | 인 | 238145 | 257196.6 | 0 | 0 | 238145 | 257196.6 | 0 | 0
| 노무비 | 보통인부 | 0.56 | 인 | 169804 | 95090.24 | 0 | 0 | 169804 | 95090.24 | 0 | 0
| 공구손료 | 노무비의 3% | 1 | 인 | 10568.6052 | 10568.6052 | 0 | 0 | 0 | 0 | 10568.6052 | 10568.6052
호표335 | 밸브설치(버터플라이) | 800A 개소 | 1 | 개소 |  | 456093.9166 |  | 55400 |  | 389023.22 |  | 11670.6966
| 가스켓 | 800A | 1 | 개 | 5000 | 5000 | 5000 | 5000 | 0 | 0 | 0 | 0
| 6각볼트,너트 | M30×110L | 24 | 인 | 2000 | 48000 | 2000 | 48000 | 0 | 0 | 0 | 0
| 평와셔 | 호칭경30 | 24 | 개 | 100 | 2400 | 100 | 2400 | 0 | 0 | 0 | 0
| 노무비 | 배관공 | 1.22 | 인 | 238145 | 290536.9 | 0 | 0 | 238145 | 290536.9 | 0 | 0
| 노무비 | 보통인부 | 0.58 | 인 | 169804 | 98486.32 | 0 | 0 | 169804 | 98486.32 | 0 | 0
| 공구손료 | 노무비의 3% | 1 | 인 | 11670.6966 | 11670.6966 | 0 | 0 | 0 | 0 | 11670.6966 | 11670.6966
호표336 | 밸브설치(버터플라이) | 900A 개소 | 1 | 개소 |  | 494273.5446 |  | 55400 |  | 426090.82 |  | 12782.7246
| 가스켓 | 900A | 1 | 개 | 5000 | 5000 | 5000 | 5000 | 0 | 0 | 0 | 0
| 6각볼트,너트 | M30×110L | 24 | 인 | 2000 | 48000 | 2000 | 48000 | 0 | 0 | 0 | 0
| 평와셔 | 호칭경30 | 24 | 개 | 100 | 2400 | 100 | 2400 | 0 | 0 | 0 | 0
| 노무비 | 배관공 | 1.34 | 인 | 238145 | 319114.3 | 0 | 0 | 238145 | 319114.3 | 0 | 0
| 노무비 | 보통인부 | 0.63 | 인 | 169804 | 106976.52 | 0 | 0 | 169804 | 106976.52 | 0 | 0
| 공구손료 | 노무비의 3% | 1 | 인 | 12782.7246 | 12782.7246 | 0 | 0 | 0 | 0 | 12782.7246 | 12782.7246
호표337 | 밸브설치(버터플라이) | 1000A 개소 | 1 | 개소 |  | 535947.3856 |  | 63800 |  | 458395.52 |  | 13751.8656
| 가스켓 | 1000A | 1 | 개 | 5000 | 5000 | 5000 | 5000 | 0 | 0 | 0 | 0
| 6각볼트,너트 | M30×120L | 28 | 인 | 2000 | 56000 | 2000 | 56000 | 0 | 0 | 0 | 0
| 평와셔 | 호칭경30 | 28 | 개 | 100 | 2800 | 100 | 2800 | 0 | 0 | 0 | 0
| 노무비 | 배관공 | 1.44 | 인 | 238145 | 342928.8 | 0 | 0 | 238145 | 342928.8 | 0 | 0
| 노무비 | 보통인부 | 0.68 | 인 | 169804 | 115466.72 | 0 | 0 | 169804 | 115466.72 | 0 | 0
| 공구손료 | 노무비의 3% | 1 | 인 | 13751.8656 | 13751.8656 | 0 | 0 | 0 | 0 | 13751.8656 | 13751.8656
호표338 | 밸브설치(버터플라이) | 1100A 개소 | 1 | 개소 | [5 empty] | 494096.3 |  | 14822.889
| 가스켓 | 1100A | 1 | 개 | 5000 | 5000 | 5000 | 5000 | 0 | 0 | 0 | 0
| 6각볼트,너트 |  |  | 인 |  |  |  |  | 0 | 0 | 0 | 0
| 평와셔 |  |  | 개 |  |  |  |  | 0 | 0 | 0 | 0
| 노무비 | 배관공 | 1.54 | 인 | 238145 | 366743.3 | 0 | 0 | 238145 | 366743.3 | 0 | 0
| 노무비 | 보통인부 | 0.75 | 인 | 169804 | 127353 | 0 | 0 | 169804 | 127353 | 0 | 0
| 공구손료 | 노무비의 3% | 1 | 인 | 14822.889 | 14822.889 | 0 | 0 | 0 | 0 | 14822.889 | 14822.889
호표339 | 밸브설치(버터플라이) | 1200A 개소 | 1 | 개소 |  | 622434.0237 |  | 72200 |  | 534207.79 |  | 16026.2337
| 가스켓 | 1200A | 1 | 개 | 5000 | 5000 | 5000 | 5000 | 0 | 0 | 0 | 0
| 6각볼트,너트 | M30×120L | 32 | 인 | 2000 | 64000 | 2000 | 64000 | 0 | 0 | 0 | 0
| 평와셔 | 호칭경30 | 32 | 개 | 100 | 3200 | 100 | 3200 | 0 | 0 | 0 | 0
| 노무비 | 배관공 | 1.63 | 인 | 238145 | 388176.35 | 0 | 0 | 238145 | 388176.35 | 0 | 0
| 노무비 | 보통인부 | 0.86 | 인 | 169804 | 146031.44 | 0 | 0 | 169804 | 146031.44 | 0 | 0
| 공구손료 | 노무비의 3% | 1 | 인 | 16026.2337 | 16026.2337 | 0 | 0 | 0 | 0 | 16026.2337 | 16026.2337
호표340 | 밸브설치(버터플라이) | 1350A 개소 | 1 | 개소 |  | 672152.6078 |  | 72200 |  | 582478.26 |  | 17474.3478
| 가스켓 | 1350A | 1 | 개 | 5000 | 5000 | 5000 | 5000 | 0 | 0 | 0 | 0
| 6각볼트,너트 | M30×120L | 32 | 인 | 2000 | 64000 | 2000 | 64000 | 0 | 0 | 0 | 0
| 평와셔 | 호칭경30 | 32 | 개 | 100 | 3200 | 100 | 3200 | 0 | 0 | 0 | 0
| 노무비 | 배관공 | 1.74 | 인 | 238145 | 414372.3 | 0 | 0 | 238145 | 414372.3 | 0 | 0
| 노무비 | 보통인부 | 0.99 | 인 | 169804 | 168105.96 | 0 | 0 | 169804 | 168105.96 | 0 | 0
| 공구손료 | 노무비의 3% | 1 | 인 | 17474.3478 | 17474.3478 | 0 | 0 | 0 | 0 | 17474.3478 | 17474.3478
호표341 | 밸브설치(버터플라이) | 1500A 개소 | 1 | 개소 |  | 740765.0791 |  | 80600 |  | 640936.97 |  | 19228.1091
| 가스켓 | 1500A | 1 | 개 | 5000 | 5000 | 5000 | 5000 | 0 | 0 | 0 | 0
| 6각볼트,너트 | M30×130L | 36 | 인 | 2000 | 72000 | 2000 | 72000 | 0 | 0 | 0 | 0
| 평와셔 | 호칭경30 | 36 | 개 | 100 | 3600 | 100 | 3600 | 0 | 0 | 0 | 0
| 노무비 | 배관공 | 1.85 | 인 | 238145 | 440568.25 | 0 | 0 | 238145 | 440568.25 | 0 | 0
| 노무비 | 보통인부 | 1.18 | 인 | 169804 | 200368.72 | 0 | 0 | 169804 | 200368.72 | 0 | 0
| 공구손료 | 노무비의 3% | 1 | 인 | 19228.1091 | 19228.1091 | 0 | 0 | 0 | 0 | 19228.1091 | 19228.1091
호표342 | 밸브설치(버터플라이) | 1600A 개소 | 1 | 개소 | [5 empty] | 666097.32 |  | 19982.9196
| 가스켓 | 1600A | 1 | 개 | 5000 | 5000 | 5000 | 5000 | 0 | 0 | 0 | 0
| 6각볼트,너트 |  |  | 인 |  |  |  |  | 0 | 0 | 0 | 0
| 평와셔 |  |  | 개 |  |  |  |  | 0 | 0 | 0 | 0
| 노무비 | 배관공 | 1.92 | 인 | 238145 | 457238.4 | 0 | 0 | 238145 | 457238.4 | 0 | 0
| 노무비 | 보통인부 | 1.23 | 인 | 169804 | 208858.92 | 0 | 0 | 169804 | 208858.92 | 0 | 0
| 공구손료 | 노무비의 3% | 1 | 인 | 19982.9196 | 19982.9196 | 0 | 0 | 0 | 0 | 19982.9196 | 19982.9196
호표343 | 밸브설치(버터플라이) | 1650A 개소 | 1 | 개소 |  | 787685.8637 |  | 89000 |  | 678335.79 |  | 20350.0737
| 가스켓 | 1650A | 1 | 개 | 5000 | 5000 | 5000 | 5000 | 0 | 0 | 0 | 0
| 6각볼트,너트 | M42×170L | 40 | 인 | 2000 | 80000 | 2000 | 80000 | 0 | 0 | 0 | 0
| 평와셔 | 호칭경42 | 40 | 개 | 100 | 4000 | 100 | 4000 | 0 | 0 | 0 | 0
| 노무비 | 배관공 | 1.95 | 인 | 238145 | 464382.75 | 0 | 0 | 238145 | 464382.75 | 0 | 0
| 노무비 | 보통인부 | 1.26 | 인 | 169804 | 213953.04 | 0 | 0 | 169804 | 213953.04 | 0 | 0
| 공구손료 | 노무비의 3% | 1 | 인 | 20350.0737 | 20350.0737 | 0 | 0 | 0 | 0 | 20350.0737 | 20350.0737
호표344 | 밸브설치(버터플라이) | 1800A 개소 | 1 | 개소 |  | 834947.8049 |  | 97400 |  | 716065.83 |  | 21481.9749
| 가스켓 | 1800A | 1 | 개 | 5000 | 5000 | 5000 | 5000 | 0 | 0 | 0 | 0
| 6각볼트,너트 | M42×170L | 44 | 인 | 2000 | 88000 | 2000 | 88000 | 0 | 0 | 0 | 0
| 평와셔 | 호칭경42 | 44 | 개 | 100 | 4400 | 100 | 4400 | 0 | 0 | 0 | 0
| 노무비 | 배관공 | 2.03 | 인 | 238145 | 483434.35 | 0 | 0 | 238145 | 483434.35 | 0 | 0
| 노무비 | 보통인부 | 1.37 | 인 | 169804 | 232631.48 | 0 | 0 | 169804 | 232631.48 | 0 | 0
| 공구손료 | 노무비의 3% | 1 | 인 | 21481.9749 | 21481.9749 | 0 | 0 | 0 | 0 | 21481.9749 | 21481.9749
호표345 | 밸브설치(버터플라이) | 2000A 개소 | 1 | 개소 |  | 893066.389 |  | 105800 |  | 764336.3 |  | 22930.089
| 가스켓 | 2000A | 1 | 개 | 5000 | 5000 | 5000 | 5000 | 0 | 0 | 0 | 0
| 6각볼트,너트 | M42×180L | 48 | 인 | 2000 | 96000 | 2000 | 96000 | 0 | 0 | 0 | 0
| 평와셔 | 호칭경42 | 48 | 개 | 100 | 4800 | 100 | 4800 | 0 | 0 | 0 | 0
| 노무비 | 배관공 | 2.14 | 인 | 238145 | 509630.3 | 0 | 0 | 238145 | 509630.3 | 0 | 0
| 노무비 | 보통인부 | 1.5 | 인 | 169804 | 254706 | 0 | 0 | 169804 | 254706 | 0 | 0
| 공구손료 | 노무비의 3% | 1 | 인 | 22930.089 | 22930.089 | 0 | 0 | 0 | 0 | 22930.089 | 22930.089
호표346 | 밸브설치(버터플라이) | 2100A 개소 | 1 | 개소 | [5 empty] | 786431.79 |  | 23592.9537
| 가스켓 | 2100A | 1 | 개 | 5000 | 5000 | 5000 | 5000 | 0 | 0 | 0 | 0
| 6각볼트,너트 |  |  | 인 |  |  |  |  | 0 | 0 | 0 | 0
| 평와셔 |  |  | 개 |  |  |  |  | 0 | 0 | 0 | 0
| 노무비 | 배관공 | 2.19 | 인 | 238145 | 521537.55 | 0 | 0 | 238145 | 521537.55 | 0 | 0
| 노무비 | 보통인부 | 1.56 | 인 | 169804 | 264894.24 | 0 | 0 | 169804 | 264894.24 | 0 | 0
| 공구손료 | 노무비의 3% | 1 | 인 | 23592.9537 | 23592.9537 | 0 | 0 | 0 | 0 | 23592.9537 | 23592.9537
호표347 | 밸브설치(버터플라이) | 2200A 개소 | 1 | 개소 |  | 945234.1172 |  | 114200 |  | 806829.24 |  | 24204.8772
| 가스켓 | 2200A | 1 | 개 | 5000 | 5000 | 5000 | 5000 | 0 | 0 | 0 | 0
| 6각볼트,너트 | M49×200L | 52 | 인 | 2000 | 104000 | 2000 | 104000 | 0 | 0 | 0 | 0
| 평와셔 | 호칭경49 | 52 | 개 | 100 | 5200 | 100 | 5200 | 0 | 0 | 0 | 0
| 노무비 | 배관공 | 2.24 | 인 | 238145 | 533444.8 | 0 | 0 | 238145 | 533444.8 | 0 | 0
| 노무비 | 보통인부 | 1.61 | 인 | 169804 | 273384.44 | 0 | 0 | 169804 | 273384.44 | 0 | 0
| 공구손료 | 노무비의 3% | 1 | 인 | 24204.8772 | 24204.8772 | 0 | 0 | 0 | 0 | 24204.8772 | 24204.8772
호표348 | 밸브설치(버터플라이) | 2400A 개소 | 1 | 개소 |  | 992496.0584 |  | 122600 |  | 844559.28 |  | 25336.7784
| 가스켓 | 2400A | 1 | 개 | 5000 | 5000 | 5000 | 5000 | 0 | 0 | 0 | 0
| 6각볼트,너트 | M49×200L | 56 | 인 | 2000 | 112000 | 2000 | 112000 | 0 | 0 | 0 | 0
| 평와셔 | 호칭경49 | 56 | 개 | 100 | 5600 | 100 | 5600 | 0 | 0 | 0 | 0
| 노무비 | 배관공 | 2.32 | 인 | 238145 | 552496.4 | 0 | 0 | 238145 | 552496.4 | 0 | 0
| 노무비 | 보통인부 | 1.72 | 인 | 169804 | 292062.88 | 0 | 0 | 169804 | 292062.88 | 0 | 0
| 공구손료 | 노무비의 3% | 1 | 인 | 25336.7784 | 25336.7784 | 0 | 0 | 0 | 0 | 25336.7784 | 25336.7784
호표349 | 밸브설치(플랜지식) | 50A 이하 개당 | 1 | 개 |  | 44792.949 |  | 0 |  | 43488.3 |  | 1304.649
| 노무비 | 플랜트배관공 | 0.1 | 인 | 324130 | 32413 | 0 | 0 | 324130 | 32413 | 0 | 0
| 노무비 | 특별인부 | 0.05 | 인 | 221506 | 11075.3 | 0 | 0 | 221506 | 11075.3 | 0 | 0
| 공구손료 | 노무비의 3% | 1 | 인 | 1304.649 | 1304.649 | 0 | 0 | 0 | 0 | 1304.649 | 1304.649
호표350 | 밸브설치(플랜지식) | 65A 개당 | 1 | 개 |  | 59460.5466 |  | 0 |  | 57728.686 |  | 1731.8606
| 노무비 | 플랜트배관공 | 0.133 | 인 | 324130 | 43109.29 | 0 | 0 | 324130 | 43109.29 | 0 | 0
| 노무비 | 특별인부 | 0.066 | 인 | 221506 | 14619.396 | 0 | 0 | 221506 | 14619.396 | 0 | 0
| 공구손료 | 노무비의 3% | 1 | 인 | 1731.8606 | 1731.8606 | 0 | 0 | 0 | 0 | 1731.8606 | 1731.8606
호표351 | 밸브설치(플랜지식) | 80A 개당 | 1 | 개 |  | 74356.2953 |  | 0 |  | 72190.578 |  | 2165.7173
| 노무비 | 플랜트배관공 | 0.166 | 인 | 324130 | 53805.58 | 0 | 0 | 324130 | 53805.58 | 0 | 0
| 노무비 | 특별인부 | 0.083 | 인 | 221506 | 18384.998 | 0 | 0 | 221506 | 18384.998 | 0 | 0
| 공구손료 | 노무비의 3% | 1 | 인 | 2165.7173 | 2165.7173 | 0 | 0 | 0 | 0 | 2165.7173 | 2165.7173
호표352 | 밸브설치(플랜지식) | 90A 개당 | 1 | 개 |  | 98544.4878 |  | 0 |  | 95674.26 |  | 2870.2278
| 노무비 | 플랜트배관공 | 0.22 | 인 | 324130 | 71308.6 | 0 | 0 | 324130 | 71308.6 | 0 | 0
| 노무비 | 특별인부 | 0.11 | 인 | 221506 | 24365.66 | 0 | 0 | 221506 | 24365.66 | 0 | 0
| 공구손료 | 노무비의 3% | 1 | 인 | 2870.2278 | 2870.2278 | 0 | 0 | 0 | 0 | 2870.2278 | 2870.2278
호표353 | 밸브설치(플랜지식) | 100A 개당 | 1 | 개 |  | 107503.0776 |  | 0 |  | 104371.92 |  | 3131.1576
| 노무비 | 플랜트배관공 | 0.24 | 인 | 324130 | 77791.2 | 0 | 0 | 324130 | 77791.2 | 0 | 0
| 노무비 | 특별인부 | 0.12 | 인 | 221506 | 26580.72 | 0 | 0 | 221506 | 26580.72 | 0 | 0
| 공구손료 | 노무비의 3% | 1 | 인 | 3131.1576 | 3131.1576 | 0 | 0 | 0 | 0 | 3131.1576 | 3131.1576
호표354 | 밸브설치(플랜지식) | 125A 개당 | 1 | 개 |  | 128107.8341 |  | 0 |  | 124376.538 |  | 3731.2961
| 노무비 | 플랜트배관공 | 0.286 | 인 | 324130 | 92701.18 | 0 | 0 | 324130 | 92701.18 | 0 | 0
| 노무비 | 특별인부 | 0.143 | 인 | 221506 | 31675.358 | 0 | 0 | 221506 | 31675.358 | 0 | 0
| 공구손료 | 노무비의 3% | 1 | 인 | 3731.2961 | 3731.2961 | 0 | 0 | 0 | 0 | 3731.2961 | 3731.2961
호표355 | 밸브설치(플랜지식) | 150A 개당 | 1 | 개 |  | 140087.8548 |  | 0 |  | 136007.626 |  | 4080.2288
| 노무비 | 플랜트배관공 | 0.313 | 인 | 324130 | 101452.69 | 0 | 0 | 324130 | 101452.69 | 0 | 0
| 노무비 | 특별인부 | 0.156 | 인 | 221506 | 34554.936 | 0 | 0 | 221506 | 34554.936 | 0 | 0
| 공구손료 | 노무비의 3% | 1 | 인 | 4080.2288 | 4080.2288 | 0 | 0 | 0 | 0 | 4080.2288 | 4080.2288
호표356 | 밸브설치(플랜지식) | 200A 개당 | 1 | 개 |  | 182193.2268 |  | 0 |  | 176886.628 |  | 5306.5988
| 노무비 | 플랜트배관공 | 0.407 | 인 | 324130 | 131920.91 | 0 | 0 | 324130 | 131920.91 | 0 | 0
| 노무비 | 특별인부 | 0.203 | 인 | 221506 | 44965.718 | 0 | 0 | 221506 | 44965.718 | 0 | 0
| 공구손료 | 노무비의 3% | 1 | 인 | 5306.5988 | 5306.5988 | 0 | 0 | 0 | 0 | 5306.5988 | 5306.5988
호표357 | 밸브설치(플랜지식) | 250A 개당 | 1 | 개 |  | 232923.3348 |  | 0 |  | 226139.16 |  | 6784.1748
| 노무비 | 플랜트배관공 | 0.52 | 인 | 324130 | 168547.6 | 0 | 0 | 324130 | 168547.6 | 0 | 0
| 노무비 | 특별인부 | 0.26 | 인 | 221506 | 57591.56 | 0 | 0 | 221506 | 57591.56 | 0 | 0
| 공구손료 | 노무비의 3% | 1 | 인 | 6784.1748 | 6784.1748 | 0 | 0 | 0 | 0 | 6784.1748 | 6784.1748
호표358 | 밸브설치(플랜지식) | 300A 개당 | 1 | 개 |  | 289362.4505 |  | 0 |  | 280934.418 |  | 8428.0325
| 노무비 | 플랜트배관공 | 0.646 | 인 | 324130 | 209387.98 | 0 | 0 | 324130 | 209387.98 | 0 | 0
| 노무비 | 특별인부 | 0.323 | 인 | 221506 | 71546.438 | 0 | 0 | 221506 | 71546.438 | 0 | 0
| 공구손료 | 노무비의 3% | 1 | 인 | 8428.0325 | 8428.0325 | 0 | 0 | 0 | 0 | 8428.0325 | 8428.0325
호표359 | 밸브설치(플랜지식) | 350A 개당 | 1 | 개 |  | 334155.3995 |  | 0 |  | 324422.718 |  | 9732.6815
| 노무비 | 플랜트배관공 | 0.746 | 인 | 324130 | 241800.98 | 0 | 0 | 324130 | 241800.98 | 0 | 0
| 노무비 | 특별인부 | 0.373 | 인 | 221506 | 82621.738 | 0 | 0 | 221506 | 82621.738 | 0 | 0
| 공구손료 | 노무비의 3% | 1 | 인 | 9732.6815 | 9732.6815 | 0 | 0 | 0 | 0 | 9732.6815 | 9732.6815
호표360 | 밸브설치(플랜지식) | 400A 개당 | 1 | 개 |  | 385219.3614 |  | 0 |  | 373999.38 |  | 11219.9814
| 노무비 | 플랜트배관공 | 0.86 | 인 | 324130 | 278751.8 | 0 | 0 | 324130 | 278751.8 | 0 | 0
| 노무비 | 특별인부 | 0.43 | 인 | 221506 | 95247.58 | 0 | 0 | 221506 | 95247.58 | 0 | 0
| 공구손료 | 노무비의 3% | 1 | 인 | 11219.9814 | 11219.9814 | 0 | 0 | 0 | 0 | 11219.9814 | 11219.9814
호표361 | 밸브설치(플랜지식) | 450A 개당 | 1 | 개 |  | 430012.3104 |  | 0 |  | 417487.68 |  | 12524.6304
| 노무비 | 플랜트배관공 | 0.96 | 인 | 324130 | 311164.8 | 0 | 0 | 324130 | 311164.8 | 0 | 0
| 노무비 | 특별인부 | 0.48 | 인 | 221506 | 106322.88 | 0 | 0 | 221506 | 106322.88 | 0 | 0
| 공구손료 | 노무비의 3% | 1 | 인 | 12524.6304 | 12524.6304 | 0 | 0 | 0 | 0 | 12524.6304 | 12524.6304
호표362 | 밸브설치(플랜지식) | 500A 개당 | 1 | 개 |  | 492722.439 |  | 0 |  | 478371.3 |  | 14351.139
| 노무비 | 플랜트배관공 | 1.1 | 인 | 324130 | 356543 | 0 | 0 | 324130 | 356543 | 0 | 0
| 노무비 | 특별인부 | 0.55 | 인 | 221506 | 121828.3 | 0 | 0 | 221506 | 121828.3 | 0 | 0
| 공구손료 | 노무비의 3% | 1 | 인 | 14351.139 | 14351.139 | 0 | 0 | 0 | 0 | 14351.139 | 14351.139
호표363 | 밸브설치(플랜지식) | 600A 개당 | 1 | 개 |  | 564391.1574 |  | 0 |  | 547952.58 |  | 16438.5774
| 노무비 | 플랜트배관공 | 1.26 | 인 | 324130 | 408403.8 | 0 | 0 | 324130 | 408403.8 | 0 | 0
| 노무비 | 특별인부 | 0.63 | 인 | 221506 | 139548.78 | 0 | 0 | 221506 | 139548.78 | 0 | 0
| 공구손료 | 노무비의 3% | 1 | 인 | 16438.5774 | 16438.5774 | 0 | 0 | 0 | 0 | 16438.5774 | 16438.5774
호표364 | 밸브설치(나사식) | 25A 이하 개당 | 1 | 개 |  | 29563.3463 |  | 0 |  | 28702.278 |  | 861.0683
| 노무비 | 플랜트배관공 | 0.066 | 인 | 324130 | 21392.58 | 0 | 0 | 324130 | 21392.58 | 0 | 0
| 노무비 | 특별인부 | 0.033 | 인 | 221506 | 7309.698 | 0 | 0 | 221506 | 7309.698 | 0 | 0
| 공구손료 | 노무비의 3% | 1 | 인 | 861.0683 | 861.0683 | 0 | 0 | 0 | 0 | 861.0683 | 861.0683
호표365 | 밸브설치(나사식) | 32A 개당 | 1 | 개 |  | 29563.3463 |  | 0 |  | 28702.278 |  | 861.0683
| 노무비 | 플랜트배관공 | 0.066 | 인 | 324130 | 21392.58 | 0 | 0 | 324130 | 21392.58 | 0 | 0
| 노무비 | 특별인부 | 0.033 | 인 | 221506 | 7309.698 | 0 | 0 | 221506 | 7309.698 | 0 | 0
| 공구손료 | 노무비의 3% | 1 | 인 | 861.0683 | 861.0683 | 0 | 0 | 0 | 0 | 861.0683 | 861.0683
호표366 | 밸브설치(나사식) | 40A 개당 | 1 | 개 |  | 38521.9361 |  | 0 |  | 37399.938 |  | 1121.9981
| 노무비 | 플랜트배관공 | 0.086 | 인 | 324130 | 27875.18 | 0 | 0 | 324130 | 27875.18 | 0 | 0
| 노무비 | 특별인부 | 0.043 | 인 | 221506 | 9524.758 | 0 | 0 | 221506 | 9524.758 | 0 | 0
| 공구손료 | 노무비의 3% | 1 | 인 | 1121.9981 | 1121.9981 | 0 | 0 | 0 | 0 | 1121.9981 | 1121.9981
호표367 | 밸브설치(나사식) | 50A 개당 | 1 | 개 |  | 41543.367 |  | 0 |  | 40333.366 |  | 1210.001
| 노무비 | 플랜트배관공 | 0.093 | 인 | 324130 | 30144.09 | 0 | 0 | 324130 | 30144.09 | 0 | 0
| 노무비 | 특별인부 | 0.046 | 인 | 221506 | 10189.276 | 0 | 0 | 221506 | 10189.276 | 0 | 0
| 공구손료 | 노무비의 3% | 1 | 인 | 1210.001 | 1210.001 | 0 | 0 | 0 | 0 | 1210.001 | 1210.001
호표368 | 밸브설치(나사식) | 65A 개당 | 1 | 개 |  | 59460.5466 |  | 0 |  | 57728.686 |  | 1731.8606
| 노무비 | 플랜트배관공 | 0.133 | 인 | 324130 | 43109.29 | 0 | 0 | 324130 | 43109.29 | 0 | 0
| 노무비 | 특별인부 | 0.066 | 인 | 221506 | 14619.396 | 0 | 0 | 221506 | 14619.396 | 0 | 0
| 공구손료 | 노무비의 3% | 1 | 인 | 1731.8606 | 1731.8606 | 0 | 0 | 0 | 0 | 1731.8606 | 1731.8606
호표369 | 밸브설치(나사식) | 80A 개당 | 1 | 개 |  | 74356.2953 |  | 0 |  | 72190.578 |  | 2165.7173
| 노무비 | 플랜트배관공 | 0.166 | 인 | 324130 | 53805.58 | 0 | 0 | 324130 | 53805.58 | 0 | 0
| 노무비 | 특별인부 | 0.083 | 인 | 221506 | 18384.998 | 0 | 0 | 221506 | 18384.998 | 0 | 0
| 공구손료 | 노무비의 3% | 1 | 인 | 2165.7173 | 2165.7173 | 0 | 0 | 0 | 0 | 2165.7173 | 2165.7173
호표370 | 밸브설치(나사식) | 90A 개당 | 1 | 개 |  | 83648.739 |  | 0 |  | 81212.368 |  | 2436.371
| 노무비 | 플랜트배관공 | 0.187 | 인 | 324130 | 60612.31 | 0 | 0 | 324130 | 60612.31 | 0 | 0
| 노무비 | 특별인부 | 0.093 | 인 | 221506 | 20600.058 | 0 | 0 | 221506 | 20600.058 | 0 | 0
| 공구손료 | 노무비의 3% | 1 | 인 | 2436.371 | 2436.371 | 0 | 0 | 0 | 0 | 2436.371 | 2436.371
호표371 | 밸브설치(나사식) | 100A 개당 | 1 | 개 |  | 98544.4878 |  | 0 |  | 95674.26 |  | 2870.2278
| 노무비 | 플랜트배관공 | 0.22 | 인 | 324130 | 71308.6 | 0 | 0 | 324130 | 71308.6 | 0 | 0
| 노무비 | 특별인부 | 0.11 | 인 | 221506 | 24365.66 | 0 | 0 | 221506 | 24365.66 | 0 | 0
| 공구손료 | 노무비의 3% | 1 | 인 | 2870.2278 | 2870.2278 | 0 | 0 | 0 | 0 | 2870.2278 | 2870.2278
호표372 | 압력계설치 15A, STS 개소 | 15A 개소 | 1 | 개소 |  | 35864.9 |  | 22360 |  | 13330.9 |  | 174
| STS 강관 | 15A x 2.0T | 1 | M | 4180 | 4180 | 4180 | 4180 | 0 | 0 | 0 | 0
| 90˚엘보 (STS) | 15A, 나사식 | 1 | EA | 12600 | 12600 | 12600 | 12600 | 0 | 0 | 0 | 0
| 볼밸브 (황동제) | 15A, 10K | 1 | EA | 3460 | 3460 | 3460 | 3460 | 0 | 0 | 0 | 0
| 밸브설치(밸브 및 콕류) | 15A~25A | 1 | 대당 | 13504.9 | 13504.9 | 0 | 0 | 13330.9 | 13330.9 | 174 | 174
| SOCKET. (STS) | 15A, 나사식 | 1 | EA | 2120 | 2120 | 2120 | 2120 | 0 | 0 | 0 | 0
호표373 | STS 설치 및 용접, 플랜지접합 | 200A 개소 | 1 | 개소 |  | 174180.2807 |  | 87933.3429 |  | 83734.8911 |  | 2512.0467 | 0
| 1) STS배관설치공사(옥내-용접) | 200A TON | 0.00424 | ton
| 노무비 | 플랜트용접공 | 34.572 | 인 | 299776 | 43942.7489 | 0 | 0 | 299776 | 43942.7489 | 0 | 0
| 노무비 | 플랜트배관공 | 17.2 | 인 | 324130 | 23638.1526 | 0 | 0 | 324130 | 23638.1526 | 0 | 0
| 노무비 | 특별인부 | 17.2 | 인 | 221506 | 16153.9896 | 0 | 0 | 221506 | 16153.9896 | 0 | 0
| 공구손료 | 노무비의 3% | 1 | 인 | 592463.8522 | 2512.0467 | 0 | 0 | 0 | 0 | 592463.8522 | 2512.0467
| 2) STS배관용접 | 200A 개소 | 2 | 개소
| 스테인리스강용 TIG 용접봉 | Φ2.6mm, AWSE308 | 1.455 | KG | 11532 | 33558.12 | 11532 | 33558.12 | 0 | 0 | 0 | 0
| 아르곤 가스 | 건설용알곤가스 | 3060 | L | 5.8714 | 35933.1429 | 5.8714 | 35933.1429 | 0 | 0 | 0 | 0
| 3) STS플랜지접합 | 200A 개소 | 2 | 개소
| 가스켓 | 200A | 1 | 개 | 1240 | 2480 | 1240 | 2480 | 0 | 0 | 0 | 0
| 6각볼트,너트 | M20×80L | 8 | 인 | 939 | 15024 | 939 | 15024 | 0 | 0 | 0 | 0
| 평와셔 | 호칭경20 | 8 | 개 | 58.63 | 938.08 | 58.63 | 938.08 | 0 | 0 | 0 | 0

## 6-1. 기자재내역서(전기)
공종별 기자재 내역서 (전기)
Item | Specification | Quantity | Unit | 합계 |  | 재료비 |  | 노무비 |  | 경비 |  | Remark | 출처
|  |  |  | Unit Price(\) | Total Price | Unit Price(\) | Total Price | Unit Price(\) | Total Price | Unit Price(\) | Total Price
■ 전기설비 배관 배선 공사
0.6/1kV 난연 전력 케이블(F-CV) | 2.5㎟ 3C | 150 | M |  | 340650 | 2271 | 340650 |  | 0 |  | 0 |  | 물가자료25년9월호1075Page
0.6/1kV 난연 전력 케이블(F-CV) | 35㎟ 4C | 30 | M |  | 828750 | 27625 | 828750 |  | 0 |  | 0 |  | 물가자료25년9월호1075Page
0.6/1kV 난연 전력 케이블(F-CV) | 4㎟ 3C | 374 | M |  | 1148928 | 3072 | 1148928 |  | 0 |  | 0 |  | 물가자료25년9월호1075Page
0.6/1kV 난연 전력 케이블(F-CV) | 4㎟ 4C | 85 | M |  | 335665 | 3949 | 335665 |  | 0 |  | 0 |  | 물가자료25년9월호1075Page
0.6/1kV 트레이용 절연난연 제어용케이블(F-CVV) | 1.5㎟ 6C | 338 | M |  | 1001156 | 2962 | 1001156 |  | 0 |  | 0 |  | 물가자료25년9월호1076Page
0.6/1kV 트레이용 절연난연 제어용케이블(F-CVV) | 1.5㎟ 8C | 36 | M |  | 129240 | 3590 | 129240 |  | 0 |  | 0 |  | 물가자료25년9월호1076Page
0.6/3kV 트레이용 제어용케이블(F-CVV-SB) | 1.5㎟ 2C | 99 | M |  | 197208 | 1992 | 197208 |  | 0 |  | 0 |  | 물가자료25년9월호1076Page
0.6/3kV 트레이용 제어용케이블(F-CVV-SB) | 1.5㎟ 4C | 120 | M |  | 321240 | 2677 | 321240 |  | 0 |  | 0 |  | 물가자료25년9월호1076Page
난연 비닐 절연 접지용전선(F-GV) | 0.6/1kV 16㎟ | 30 | M |  | 98220 | 3274 | 98220 |  | 0 |  | 0 |  | 물가자료25년9월호1075Page
난연 비닐 절연 접지용전선(F-GV) | 0.6/1kV 4㎟ | 609 | M |  | 713748 | 1172 | 713748 |  | 0 |  | 0 |  | 물가자료25년9월호1075Page
강제전선관 | 22mm | 48 | M |  | 201600 | 4200 | 201600 |  | 0 |  | 0 |  | 물가자료25년9월호1101Page
1종 금속제 가요전선관-노출 | 비닐피복, 22mm 방수 | 8.1 | M |  | 6885 | 850 | 6885 |  | 0 |  | 0 |  | 물가자료25년9월호1101Page
1종 금속제 가요전선관 | 박스커넥터-비닐, 22mm 방수 | 8.1 | M |  | 8100 | 1000 | 8100 |  | 0 |  | 0 |  | 물가자료25년9월호1101Page
강제전선관용부품 | 노말밴드후강전선관용, 아연도22mm | 4 | M |  | 14000 | 3500 | 14000 |  | 0 |  | 0 |  | 물가자료25년9월호1101Page
U channel 회로 | U Channel, 41*41*t2.6mm | 6.4 | EA |  | 48742.4 | 7616 | 48742.4 |  | 0 |  | 0 |  | 견적단가
동력배관지지가대 | 2.3T 용융아연 | 1.3 | EA |  | 55939 | 43030 | 55939 |  | 0 |  | 0 |  | 견적단가
셋트앵커 | 3/8" | 5.2 | EA |  | 7165.6 | 1378 | 7165.6 |  | 0 |  | 0 |  | 견적단가
강제전선관 | 28mm | 306 | M |  | 1683000 | 5500 | 1683000 |  | 0 |  | 0 |  | 물가자료25년9월호1101Page
1종 금속제 가요전선관-노출 | 비닐피복, 28mm 방수 | 51.1 | M |  | 56210 | 1100 | 56210 |  | 0 |  | 0 |  | 물가자료25년9월호1101Page
1종 금속제 가요전선관 | 박스커넥터-비닐, 28mm 방수 | 51.1 | M |  | 76650 | 1500 | 76650 |  | 0 |  | 0 |  | 물가자료25년9월호1101Page
강제전선관용부품 | 노말밴드후강전선관용, 아연도28mm | 25.5 | M |  | 114750 | 4500 | 114750 |  | 0 |  | 0 |  | 물가자료25년9월호1101Page
U channel 회로 | U Channel, 41*41*t2.6mm | 40.8 | EA |  | 310732.8 | 7616 | 310732.8 |  | 0 |  | 0 |  | 견적단가
동력배관지지가대 | 2.3T 용융아연 | 8.2 | EA |  | 352846 | 43030 | 352846 |  | 0 |  | 0 |  | 견적단가
셋트앵커 | 3/8" | 32.7 | EA |  | 45060.6 | 1378 | 45060.6 |  | 0 |  | 0 |  | 견적단가
강제전선관 | 36mm | 82 | M |  | 565800 | 6900 | 565800 |  | 0 |  | 0 |  | 물가자료25년9월호1101Page
1종 금속제 가요전선관-노출 | 비닐피복, 36mm 방수 | 13.7 | M |  | 30140 | 2200 | 30140 |  | 0 |  | 0 |  | 물가자료25년9월호1101Page
1종 금속제 가요전선관 | 박스커넥터-비닐, 36mm 방수 | 13.7 | M |  | 27126 | 1980 | 27126 |  | 0 |  | 0 |  | 물가자료25년9월호1101Page
강제전선관용부품 | 노말밴드후강전선관용, 아연도36mm | 6.9 | M |  | 37260 | 5400 | 37260 |  | 0 |  | 0 |  | 물가자료25년9월호1101Page
U channel 회로 | U Channel, 41*41*t2.6mm | 11 | EA |  | 83776 | 7616 | 83776 |  | 0 |  | 0 |  | 견적단가
동력배관지지가대 | 2.3T 용융아연 | 2.2 | EA |  | 94666 | 43030 | 94666 |  | 0 |  | 0 |  | 견적단가
셋트앵커 | 3/8" | 8.8 | EA |  | 12126.4 | 1378 | 12126.4 |  | 0 |  | 0 |  | 견적단가
강제전선관 | 54mm | 10 | M |  | 112000 | 11200 | 112000 |  | 0 |  | 0 |  | 물가자료25년9월호1101Page
1종 금속제 가요전선관-노출 | 비닐피복, 54mm 방수 | 1.7 | M |  | 6460 | 3800 | 6460 |  | 0 |  | 0 |  | 물가자료25년9월호1101Page
1종 금속제 가요전선관 | 박스커넥터-비닐, 54mm 방수 | 1.7 | M |  | 6358 | 3740 | 6358 |  | 0 |  | 0 |  | 물가자료25년9월호1101Page
강제전선관용부품 | 노말밴드후강전선관용, 아연도54mm | 0.9 | M |  | 9630 | 10700 | 9630 |  | 0 |  | 0 |  | 물가자료25년9월호1101Page
U channel 회로 | U Channel, 41*41*t2.6mm | 1.4 | EA |  | 10662.4 | 7616 | 10662.4 |  | 0 |  | 0 |  | 견적단가
동력배관지지가대 | 2.3T 용융아연 | 0.3 | EA |  | 12909 | 43030 | 12909 |  | 0 |  | 0 |  | 견적단가
셋트앵커 | 3/8" | 1.1 | EA |  | 1515.8 | 1378 | 1515.8 |  | 0 |  | 0 |  | 견적단가
강제전선관 | 22mm | 10 | M |  | 42000 | 4200 | 42000 |  | 0 |  | 0 |  | 물가자료25년9월호1101Page
1종 금속제 가요전선관-노출 | 비닐피복, 22mm 방수 | 1.7 | M |  | 1445 | 850 | 1445 |  | 0 |  | 0 |  | 물가자료25년9월호1101Page
1종 금속제 가요전선관 | 박스커넥터-비닐, 22mm 방수 | 1.7 | M |  | 1700 | 1000 | 1700 |  | 0 |  | 0 |  | 물가자료25년9월호1101Page
강제전선관용부품 | 노말밴드후강전선관용, 아연도22mm | 0.9 | M |  | 3150 | 3500 | 3150 |  | 0 |  | 0 |  | 물가자료25년9월호1101Page
U channel 회로 | U Channel, 41*41*t2.6mm | 1.4 | EA |  | 10662.4 | 7616 | 10662.4 |  | 0 |  | 0 |  | 견적단가
동력배관지지가대 | 2.3T 용융아연 | 0.3 | EA |  | 12909 | 43030 | 12909 |  | 0 |  | 0 |  | 견적단가
셋트앵커 | 3/8" | 1.1 | EA |  | 1515.8 | 1378 | 1515.8 |  | 0 |  | 0 |  | 견적단가
강제전선관 | 28mm | 50 | M |  | 275000 | 5500 | 275000 |  | 0 |  | 0 |  | 물가자료25년9월호1101Page
1종 금속제 가요전선관-노출 | 비닐피복, 28mm 방수 | 8.4 | M |  | 9240 | 1100 | 9240 |  | 0 |  | 0 |  | 물가자료25년9월호1101Page
1종 금속제 가요전선관 | 박스커넥터-비닐, 28mm 방수 | 8.4 | M |  | 12600 | 1500 | 12600 |  | 0 |  | 0 |  | 물가자료25년9월호1101Page
강제전선관용부품 | 노말밴드후강전선관용, 아연도28mm | 4.2 | M |  | 18900 | 4500 | 18900 |  | 0 |  | 0 |  | 물가자료25년9월호1101Page
U channel 회로 | U Channel, 41*41*t2.6mm | 6.7 | EA |  | 51027.2 | 7616 | 51027.2 |  | 0 |  | 0 |  | 견적단가
동력배관지지가대 | 2.3T 용융아연 | 1.4 | EA |  | 60242 | 43030 | 60242 |  | 0 |  | 0 |  | 견적단가
셋트앵커 | 3/8" | 5.4 | EA |  | 7441.2 | 1378 | 7441.2 |  | 0 |  | 0 |  | 견적단가
전선관 부속품율 | 전선관의 15%이내 | 15 | % |  | 674991.54 | 44999.436 | 674991.54 |  | 0 |  | 0 |  | 임율
압착단자 | R형동선 나압착 16㎟ | 2 | EA |  | 517.4 | 258.7 | 517.4 |  | 0 |  | 0 |  | 물가자료25년9월호1100Page
동관단자 | 1 HOLE, 35㎟ | 8 | EA |  | 4560 | 570 | 4560 |  | 0 |  | 0 |  | 물가자료25년9월호1100Page
압착단자 | R형동선 나압착 4㎟ | 60 | EA |  | 4233.6 | 70.56 | 4233.6 |  | 0 |  | 0 |  | 물가자료25년9월호1100Page
압착단자 | R형동선 나압착 1.5㎟ | 20 | EA |  | 282.2 | 14.11 | 282.2 |  | 0 |  | 0 |  | 물가자료25년9월호1100Page
압착단자 | R형동선 나압착 2.5㎟ | 18 | EA |  | 1016.1 | 56.45 | 1016.1 |  | 0 |  | 0 |  | 물가자료25년9월호1100Page
잡재비 | 공사비의 20%이내 | 1 | % |  | 103003.4944 | 103003.4944 | 103003.4944 |  | 0 |  | 0 |  | 임율
■ 전기 및 제어 CABLE TRAY 공사
용융 케이블 트레이 | W500*100H*2.3t | 2 | EA |  | 47960 | 23980 | 47960 |  | 0 |  | 0 |  | 물가자료25년9월호1115Page
용융 케이블 트레이(JOINT CONNECTOR) 회로 | JOINT CONNECTOR, 100H | 4 | EA |  | 4680 | 1170 | 4680 |  | 0 |  | 0 |  | 견적단가
용융 케이블 트레이(지지대) 회로 | 케이블 트레이 지지대(W700) | 4 | EA |  | 17108 | 4277 | 17108 |  | 0 |  | 0 |  | 견적단가
용융 케이블 트레이(HOLD DOWN CLAMP) 회로 | Hold down clamp, 아연도 | 8 | EA |  | 4160 | 520 | 4160 |  | 0 |  | 0 |  | 견적단가
셋트앵커 | 3/8" | 16 | EA |  | 22048 | 1378 | 22048 |  | 0 |  | 0 |  | 견적단가
케이블 COVER | S/T, W500 | 0.4 | EA |  | 16816 | 42040 | 16816 |  | 0 |  | 0 |  | 물가자료25년9월호1115Page
잡재비 | 공사비의 20%이내 | 1 | % |  | 1127.72 | 1127.72 | 1127.72 |  | 0 |  | 0 |  | 임율
■ 전동기반 구매 및 설치
MCC1 | 600*2350*600 2.3T | 3 | 면 |  | 9000000 | 3000000 | 9000000 |  | 0 |  | 0 |  | 견적단가
LOP 1회로 | 450*1500*250 2.3T | 12 | EA |  | 9048000 | 754000 | 9048000 |  | 0 |  | 0 |  | 견적단가
■ 제어시스템 (현장조작반)
MCCB | BK63H-10A-2P | 24 | EA |  | 254400 | 10600 | 254400 |  | 0 |  | 0 |  | 물가자료25년10월호1155Page
PBL(RED) 회로 | KH-512LN-2A(RED) | 12 | EA |  | 98280 | 8190 | 98280 |  | 0 |  | 0 |  | 견적단가
PBL(GREEN) 회로 | KH-512LN-2A(GREEN) | 12 | EA |  | 98280 | 8190 | 98280 |  | 0 |  | 0 |  | 견적단가
PBL(YELLOW) 회로 | KH-512LN-2A(YELLOW) | 12 | EA |  | 98280 | 8190 | 98280 |  | 0 |  | 0 |  | 견적단가
SELECT S/W 회로 | KSL25L2-11 | 12 | EA |  | 34320 | 2860 | 34320 |  | 0 |  | 0 |  | 견적단가
EM S/W 회로 | KPB25ER | 12 | EA |  | 45396 | 3783 | 45396 |  | 0 |  | 0 |  | 견적단가
노출 2구 콘센트 회로 | 2구 | 12 | EA |  | 26400 | 2200 | 26400 |  | 0 |  | 0 |  | 물가자료25년7월호1206Page
NAME PLATE 회로 | 500*50 | 36 | EA |  | 561600 | 15600 | 561600 |  | 0 |  | 0 |  | 견적단가
NAME PLATE 회로 | 40*60*25PI | 12 | EA |  | 31200 | 2600 | 31200 |  | 0 |  | 0 |  | 견적단가
PVC DUCT 회로 | 40X40 | 12 | EA |  | 172560 | 14380 | 172560 |  | 0 |  | 0 |  | 견적단가
단심 비닐 절연 전선(KIV) | KIV 1.5SQ | 720 | M |  | 236160 | 328 | 236160 |  | 0 |  | 0 |  | 물가자료25년9월호1075Page
압착단자 | R형동선 나압착 1.5㎟ | 576 | EA |  | 8127.36 | 14.11 | 8127.36 |  | 0 |  | 0 |  | 물가자료25년9월호1100Page
FAN 회로 | 120*120 38MM | 12 | EA |  | 124800 | 10400 | 124800 |  | 0 |  | 0 |  | 견적단가
FANCOVER 회로 | 120mm(은색) | 12 | EA |  | 7020 | 585 | 7020 |  | 0 |  | 0 |  | 견적단가
잡재비 | 공사비의 20%이내 | 1 | % |  | 17968.2336 | 17968.2336 | 17968.2336 |  | 0 |  | 0 |  | 임율
■ 제어시스템 (전동기제어반)
압착단자 | R형동선 나압착 4㎟ | 66 | EA |  | 4656.96 | 70.56 | 4656.96 |  | 0 |  | 0 |  | 물가자료25년9월호1100Page
PVC DUCT 회로 | 80X80 | 3 | EA |  | 50196 | 16732 | 50196 |  | 0 |  | 0 |  | 견적단가
MCCB | ABS 125AF/100AT 4P | 1 | EA |  | 129300 | 129300 | 129300 |  | 0 |  | 0 |  | 물가자료25년9월호1154Page
THERMINAL BLOCK 4회로 | 200A 4P | 1 | EA |  | 13780 | 13780 | 13780 |  | 0 |  | 0 |  | 물가자료25년7월호1203Page
MCCB | ABS 125AF/75AT 4P | 1 | EA |  | 129300 | 129300 | 129300 |  | 0 |  | 0 |  | 물가자료25년9월호1154Page
THERMINAL BLOCK 4회로 | 200A 4P | 1 | EA |  | 13780 | 13780 | 13780 |  | 0 |  | 0 |  | 물가자료25년7월호1203Page
SPD 회로 | SP C TT 275 FM | 1 | EA |  | 141700 | 141700 | 141700 |  | 0 |  | 0 |  | 견적단가
CONDENSER | 10μF | 1 | EA |  | 8600 | 8600 | 8600 |  | 0 |  | 0 |  | 물가자료25년9월호1117Page
NAME PLATE 회로 | 500*50 | 1 | EA |  | 15600 | 15600 | 15600 |  | 0 |  | 0 |  | 견적단가
FUSE&HOLD 회로 | 2A / KF-32L | 3 | EA |  | 10530 | 3510 | 10530 |  | 0 |  | 0 |  | 견적단가
CT | 100/5A 15VA 1.0 | 3 | EA |  | 47250 | 15750 | 47250 |  | 0 |  | 0 |  | 물가자료25년11월호1184Page
MCCB | ABS 30AF/3AT 3P | 6 | EA |  | 295800 | 49300 | 295800 |  | 0 |  | 0 |  | 물가자료25년9월호1154Page
THERMINAL BLOCK 10회로 | 30A 10P | 6 | EA |  | 21780 | 3630 | 21780 |  | 0 |  | 0 |  | 물가자료25년7월호1203Page
MC | MC-6a | 3 | EA |  | 36900 | 12300 | 36900 |  | 0 |  | 0 |  | 물가자료25년9월호1144Page
ZCT 회로 | LZR-030 | 3 | EA |  | 67197 | 22399 | 67197 |  | 0 |  | 0 |  | 견적단가
DMPR CABLE 회로 | 4M | 3 | EA |  | 48906 | 16302 | 48906 |  | 0 |  | 0 |  | 견적단가
CONDENSER | 10μF | 3 | EA |  | 25800 | 8600 | 25800 |  | 0 |  | 0 |  | 물가자료25년9월호1117Page
MCCB | ABS 30AF/15AT 3P | 6 | EA |  | 295800 | 49300 | 295800 |  | 0 |  | 0 |  | 물가자료25년9월호1154Page
THERMINAL BLOCK 10회로 | 30A 10P | 6 | EA |  | 21780 | 3630 | 21780 |  | 0 |  | 0 |  | 물가자료25년7월호1203Page
MC | MC-18a | 6 | EA |  | 117000 | 19500 | 117000 |  | 0 |  | 0 |  | 물가자료25년9월호1144Page
ZCT 회로 | LZR-030 | 6 | EA |  | 134394 | 22399 | 134394 |  | 0 |  | 0 |  | 견적단가
ZCT 회로 | LZR-030 | 6 | EA |  | 134394 | 22399 | 134394 |  | 0 |  | 0 |  | 견적단가
DMPR CABLE 회로 | 4M | 6 | EA |  | 97812 | 16302 | 97812 |  | 0 |  | 0 |  | 견적단가
DMPR CABLE 회로 | 4M | 6 | EA |  | 97812 | 16302 | 97812 |  | 0 |  | 0 |  | 견적단가
DMPR 회로 | DMP60i-TZ | 6 | EA |  | 738660 | 123110 | 738660 |  | 0 |  | 0 |  | 견적단가
CONDENSER | 75μF | 6 | EA |  | 272400 | 45400 | 272400 |  | 0 |  | 0 |  | 물가자료25년9월호1117Page
MCCB | EBS 30AF/3AT 4P | 1 | EA |  | 110100 | 110100 | 110100 |  | 0 |  | 0 |  | 물가자료25년10월호1161Page
THERMINAL BLOCK 10회로 | 30A 10P | 1 | EA |  | 3630 | 3630 | 3630 |  | 0 |  | 0 |  | 물가자료25년7월호1203Page
INVERTER | G100 0.75 | 3 | EA |  | 1695000 | 565000 | 1695000 |  | 0 |  | 0 |  | 물가자료25년10월호1128Page
INVERTER LOADER 회로 | 5M | 3 | EA |  | 136500 | 45500 | 136500 |  | 0 |  | 0 |  | 견적단가
FAN 회로 | 120*120 38MM | 3 | EA |  | 31200 | 10400 | 31200 |  | 0 |  | 0 |  | 견적단가
FANCOVER 회로 | 120mm(은색) | 3 | EA |  | 1755 | 585 | 1755 |  | 0 |  | 0 |  | 견적단가
FAN용 THERMOSTAT 회로 | RTM 90F | 3 | EA |  | 35100 | 11700 | 35100 |  | 0 |  | 0 |  | 견적단가
RELAY&SOCKET 회로 | MY4N | 36 | EA |  | 233064 | 6474 | 233064 |  | 0 |  | 0 |  | 견적단가
단심 비닐 절연 전선(KIV) | KIV 35SQ | 166 | M |  | 1227570 | 7395 | 1227570 |  | 0 |  | 0 |  | 물가자료25년9월호1075Page
단심 비닐 절연 전선(KIV) | KIV 4SQ | 166 | M |  | 138278 | 833 | 138278 |  | 0 |  | 0 |  | 물가자료25년9월호1075Page
PVC DUCT 회로 | 40X40 | 3.8 | EA |  | 54644 | 14380 | 54644 |  | 0 |  | 0 |  | 견적단가
NAME PLATE 회로 | 70*16 | 15 | EA |  | 39000 | 2600 | 39000 |  | 0 |  | 0 |  | 견적단가
MCCB | EBS 30AF/15AT 4P | 1 | EA |  | 110100 | 110100 | 110100 |  | 0 |  | 0 |  | 물가자료25년10월호1161Page
THERMINAL BLOCK 10회로 | 30A 10P | 1 | EA |  | 3630 | 3630 | 3630 |  | 0 |  | 0 |  | 물가자료25년7월호1203Page
잡재비 | 공사비의 20%이내 | 1 | % |  | 67906.9896 | 67906.9896 | 67906.9896 |  | 0 |  | 0 |  | 임율
■ 계측기기
레이더식 수위계 |  | 1 | EA |  | 5310000 | 5310000 | 5310000 |  | 0 |  | 0 |  | 물가자료25년10월호861page
잡재비 | 공사비의 20%이내 | 1 | % |  | 53100 | 53100 | 53100 |  | 0 |  | 0 |  | 임율

## 6-2. 설치비내역서(전기)
공종별 기자재 설치비 내역서 (전기)
Item | Specification | Quantity | Unit | 합계 |  | 재료비 |  | 노무비 |  | 경비 |  | Remark | 출처
|  |  |  | Unit Price(\) | Total Price | Unit Price(\) | Total Price | Unit Price(\) | Total Price |  | Total Price
■ 전기설비 배관 배선 공사
0.6/1kV 난연 전력 케이블(F-CV) | 2.5㎟ 3C | 150 | M |  | 0 |  | 0 |  | 0 |  | 0
0.6/1kV 난연 전력 케이블(F-CV) | 35㎟ 4C | 30 | M |  | 878130 |  | 0 | 28419 | 852570 | 852 | 25560 |  | 호표20
0.6/1kV 난연 전력 케이블(F-CV) | 4㎟ 3C | 374 | M |  | 5380364 |  | 0 | 13967 | 5223658 | 419 | 156706 |  | 호표1
0.6/1kV 난연 전력 케이블(F-CV) | 4㎟ 4C | 85 | M |  | 1589585 |  | 0 | 18157 | 1543345 | 544 | 46240 |  | 호표15
0.6/1kV 트레이용 절연난연 제어용케이블(F-CVV) | 1.5㎟ 6C | 338 | M |  | 3699410 |  | 0 | 10627 | 3591926 | 318 | 107484 |  | 호표36
0.6/1kV 트레이용 절연난연 제어용케이블(F-CVV) | 1.5㎟ 8C | 36 | M |  | 472824 |  | 0 | 12752 | 459072 | 382 | 13752 |  | 호표38
0.6/3kV 트레이용 제어용케이블(F-CVV-SB) | 1.5㎟ 2C | 99 | M |  | 433323 |  | 0 | 4250 | 420750 | 127 | 12573 |  | 호표47
0.6/3kV 트레이용 제어용케이블(F-CVV-SB) | 1.5㎟ 4C | 120 | M |  | 975600 |  | 0 | 7894 | 947280 | 236 | 28320 |  | 호표49
난연 비닐 절연 접지용전선(F-GV) | 0.6/1kV 16㎟ | 30 | M |  | 118290 |  | 0 | 3829 | 114870 | 114 | 3420 |  | 호표65
난연 비닐 절연 접지용전선(F-GV) | 0.6/1kV 4㎟ | 609 | M |  | 1715553 |  | 0 | 2735 | 1665615 | 82 | 49938 |  | 호표62
강제전선관 | 22mm | 48 | M |  | 1785120 |  | 0 | 36107 | 1733136 | 1083 | 51984 |  | 호표91
1종 금속제 가요전선관-노출 | 비닐피복, 22mm 방수 | 8.1 | M |  | 301239 |  | 0 | 36107 | 292466.7 | 1083 | 8772.3 |  | 호표101
1종 금속제 가요전선관 | 박스커넥터-비닐, 22mm 방수 | 8.1 | M |  | 301239 |  | 0 | 36107 | 292466.7 | 1083 | 8772.3 |  | 호표110
강제전선관용부품 | 노말밴드후강전선관용, 아연도22mm | 4 | M |  | 0 |  | 0 |  | 0 |  | 0
U channel 회로 | U Channel, 41*41*t2.6mm | 6.4 | EA |  | 0 |  | 0 |  | 0 |  | 0
동력배관지지가대 | 2.3T 용융아연 | 1.3 | EA |  | 0 |  | 0 |  | 0 |  | 0
셋트앵커 | 3/8" | 5.2 | EA |  | 0 |  | 0 |  | 0 |  | 0
강제전선관 | 28mm | 306 | M |  | 14483592 |  | 0 | 45954 | 14061924 | 1378 | 421668 |  | 호표92
1종 금속제 가요전선관-노출 | 비닐피복, 28mm 방수 | 51.1 | M |  | 2418665.2 |  | 0 | 45954 | 2348249.4 | 1378 | 70415.8 |  | 호표102
1종 금속제 가요전선관 | 박스커넥터-비닐, 28mm 방수 | 51.1 | M |  | 2418665.2 |  | 0 | 45954 | 2348249.4 | 1378 | 70415.8 |  | 호표111
강제전선관용부품 | 노말밴드후강전선관용, 아연도28mm | 25.5 | M |  | 0 |  | 0 |  | 0 |  | 0
U channel 회로 | U Channel, 41*41*t2.6mm | 40.8 | EA |  | 0 |  | 0 |  | 0 |  | 0
동력배관지지가대 | 2.3T 용융아연 | 8.2 | EA |  | 0 |  | 0 |  | 0 |  | 0
셋트앵커 | 3/8" | 32.7 | EA |  | 0 |  | 0 |  | 0 |  | 0
강제전선관 | 36mm | 82 | M |  | 5544676 |  | 0 | 65649 | 5383218 | 1969 | 161458 |  | 호표93
1종 금속제 가요전선관-노출 | 비닐피복, 36mm 방수 | 13.7 | M |  | 926366.6 |  | 0 | 65649 | 899391.3 | 1969 | 26975.3 |  | 호표103
1종 금속제 가요전선관 | 박스커넥터-비닐, 36mm 방수 | 13.7 | M |  | 926366.6 |  | 0 | 65649 | 899391.3 | 1969 | 26975.3 |  | 호표112
강제전선관용부품 | 노말밴드후강전선관용, 아연도36mm | 6.9 | M |  | 0 |  | 0 |  | 0 |  | 0
U channel 회로 | U Channel, 41*41*t2.6mm | 11 | EA |  | 0 |  | 0 |  | 0 |  | 0
동력배관지지가대 | 2.3T 용융아연 | 2.2 | EA |  | 0 |  | 0 |  | 0 |  | 0
셋트앵커 | 3/8" | 8.8 | EA |  | 0 |  | 0 |  | 0 |  | 0
강제전선관 | 54mm | 10 | M |  | 1149510 |  | 0 | 111603 | 1116030 | 3348 | 33480 |  | 호표95
1종 금속제 가요전선관-노출 | 비닐피복, 54mm 방수 | 1.7 | M |  | 195416.7 |  | 0 | 111603 | 189725.1 | 3348 | 5691.6 |  | 호표105
1종 금속제 가요전선관 | 박스커넥터-비닐, 54mm 방수 | 1.7 | M |  | 195416.7 |  | 0 | 111603 | 189725.1 | 3348 | 5691.6 |  | 호표114
강제전선관용부품 | 노말밴드후강전선관용, 아연도54mm | 0.9 | M |  | 0 |  | 0 |  | 0 |  | 0
U channel 회로 | U Channel, 41*41*t2.6mm | 1.4 | EA |  | 0 |  | 0 |  | 0 |  | 0
동력배관지지가대 | 2.3T 용융아연 | 0.3 | EA |  | 0 |  | 0 |  | 0 |  | 0
셋트앵커 | 3/8" | 1.1 | EA |  | 0 |  | 0 |  | 0 |  | 0
강제전선관 | 22mm | 10 | M |  | 371900 |  | 0 | 36107 | 361070 | 1083 | 10830 |  | 호표91
1종 금속제 가요전선관-노출 | 비닐피복, 22mm 방수 | 1.7 | M |  | 63223 |  | 0 | 36107 | 61381.9 | 1083 | 1841.1 |  | 호표101
1종 금속제 가요전선관 | 박스커넥터-비닐, 22mm 방수 | 1.7 | M |  | 63223 |  | 0 | 36107 | 61381.9 | 1083 | 1841.1 |  | 호표110
강제전선관용부품 | 노말밴드후강전선관용, 아연도22mm | 0.9 | M |  | 0 |  | 0 |  | 0 |  | 0
U channel 회로 | U Channel, 41*41*t2.6mm | 1.4 | EA |  | 0 |  | 0 |  | 0 |  | 0
동력배관지지가대 | 2.3T 용융아연 | 0.3 | EA |  | 0 |  | 0 |  | 0 |  | 0
셋트앵커 | 3/8" | 1.1 | EA |  | 0 |  | 0 |  | 0 |  | 0
강제전선관 | 28mm | 50 | M |  | 2366600 |  | 0 | 45954 | 2297700 | 1378 | 68900 |  | 호표92
1종 금속제 가요전선관-노출 | 비닐피복, 28mm 방수 | 8.4 | M |  | 397588.8 |  | 0 | 45954 | 386013.6 | 1378 | 11575.2 |  | 호표102
1종 금속제 가요전선관 | 박스커넥터-비닐, 28mm 방수 | 8.4 | M |  | 397588.8 |  | 0 | 45954 | 386013.6 | 1378 | 11575.2 |  | 호표111
강제전선관용부품 | 노말밴드후강전선관용, 아연도28mm | 4.2 | M |  | 0 |  | 0 |  | 0 |  | 0
U channel 회로 | U Channel, 41*41*t2.6mm | 6.7 | EA |  | 0 |  | 0 |  | 0 |  | 0
동력배관지지가대 | 2.3T 용융아연 | 1.4 | EA |  | 0 |  | 0 |  | 0 |  | 0
셋트앵커 | 3/8" | 5.4 | EA |  | 0 |  | 0 |  | 0 |  | 0
전선관 부속품율 | 전선관의 15%이내 | 15 | % |  | 5145959.49 |  | 0 | 333075.34 | 4996130.1 | 9988.626 | 149829.39
압착단자 | R형동선 나압착 16㎟ | 2 | EA |  | 168878 |  | 0 | 81980 | 163960 | 2459 | 4918 |  | 호표130
동관단자 | 1 HOLE, 35㎟ | 8 | EA |  | 900688 |  | 0 | 109307 | 874456 | 3279 | 26232 |  | 호표120
압착단자 | R형동선 나압착 4㎟ | 60 | EA |  | 0 |  | 0 |  | 0 |  | 0
압착단자 | R형동선 나압착 1.5㎟ | 20 | EA |  | 0 |  | 0 |  | 0 |  | 0
압착단자 | R형동선 나압착 2.5㎟ | 18 | EA |  | 0 |  | 0 |  | 0 |  | 0
잡재비 | 공사비의 20%이내 | 1 | % |  | 557850.0109 |  | 0 | 541611.661 | 541611.661 | 16238.3499 | 16238.3499
■ 전기 및 제어 CABLE TRAY 공사
용융 케이블 트레이 | W500*100H*2.3t | 2 | EA |  | 202856 |  | 0 | 98474 | 196948 | 2954 | 5908 |  | 호표194
용융 케이블 트레이(JOINT CONNECTOR) 회로 | JOINT CONNECTOR, 100H | 4 | EA |  | 0 |  | 0 |  | 0 |  | 0
용융 케이블 트레이(지지대) 회로 | 케이블 트레이 지지대(W700) | 4 | EA |  | 0 |  | 0 |  | 0 |  | 0
용융 케이블 트레이(HOLD DOWN CLAMP) 회로 | Hold down clamp, 아연도 | 8 | EA |  | 0 |  | 0 |  | 0 |  | 0
셋트앵커 | 3/8" | 16 | EA |  | 0 |  | 0 |  | 0 |  | 0
케이블 COVER | S/T, W500 | 0.4 | EA |  | 6761.6 |  | 0 | 16412 | 6564.8 | 492 | 196.8 |  | 호표147
잡재비 | 공사비의 20%이내 | 1 | % |  | 2096.176 |  | 0 | 2035.128 | 2035.128 | 61.048 | 61.048
■ 전동기반 구매 및 설치
MCC1 | 600*2350*600 2.3T | 3 | 면 |  | 0 |  | 0 |  | 0 |  | 0
LOP 1회로 | 450*1500*250 2.3T | 12 | EA |  | 0 |  | 0 |  | 0 |  | 0
■ 제어시스템 (현장조작반)
MCCB | BK63H-10A-2P | 24 | EA |  | 0 |  | 0 |  | 0 |  | 0
PBL(RED) 회로 | KH-512LN-2A(RED) | 12 | EA |  | 0 |  | 0 |  | 0 |  | 0
PBL(GREEN) 회로 | KH-512LN-2A(GREEN) | 12 | EA |  | 0 |  | 0 |  | 0 |  | 0
PBL(YELLOW) 회로 | KH-512LN-2A(YELLOW) | 12 | EA |  | 0 |  | 0 |  | 0 |  | 0
SELECT S/W 회로 | KSL25L2-11 | 12 | EA |  | 0 |  | 0 |  | 0 |  | 0
EM S/W 회로 | KPB25ER | 12 | EA |  | 0 |  | 0 |  | 0 |  | 0
노출 2구 콘센트 회로 | 2구 | 12 | EA |  | 0 |  | 0 |  | 0 |  | 0
NAME PLATE 회로 | 500*50 | 36 | EA |  | 0 |  | 0 |  | 0 |  | 0
NAME PLATE 회로 | 40*60*25PI | 12 | EA |  | 0 |  | 0 |  | 0 |  | 0
PVC DUCT 회로 | 40X40 | 12 | EA |  | 0 |  | 0 |  | 0 |  | 0
단심 비닐 절연 전선(KIV) | KIV 1.5SQ | 720 | M |  | 0 |  | 0 |  | 0 |  | 0
압착단자 | R형동선 나압착 1.5㎟ | 576 | EA |  | 0 |  | 0 |  | 0 |  | 0
FAN 회로 | 120*120 38MM | 12 | EA |  | 0 |  | 0 |  | 0 |  | 0
FANCOVER 회로 | 120mm(은색) | 12 | EA |  | 0 |  | 0 |  | 0 |  | 0
잡재비 | 공사비의 20%이내 | 1 | % |  | 0 |  | 0 | 0 | 0 | 0 | 0
■ 제어시스템 (전동기제어반)
압착단자 | R형동선 나압착 4㎟ | 66 | EA |  | 0 |  | 0 |  | 0 |  | 0
PVC DUCT 회로 | 80X80 | 3 | EA |  | 0 |  | 0 |  | 0 |  | 0
MCCB | ABS 125AF/100AT 4P | 1 | EA |  | 172145 |  | 0 | 167132 | 167132 | 5013 | 5013 |  | 호표207
THERMINAL BLOCK 4회로 | 200A 4P | 1 | EA |  | 0 |  | 0 |  | 0 |  | 0
MCCB | ABS 125AF/75AT 4P | 1 | EA |  | 172145 |  | 0 | 167132 | 167132 | 5013 | 5013 |  | 호표207
THERMINAL BLOCK 4회로 | 200A 4P | 1 | EA |  | 0 |  | 0 |  | 0 |  | 0
SPD 회로 | SP C TT 275 FM | 1 | EA |  | 0 |  | 0 |  | 0 |  | 0
CONDENSER | 10μF | 1 | EA |  | 0 |  | 0 |  | 0 |  | 0
NAME PLATE 회로 | 500*50 | 1 | EA |  | 0 |  | 0 |  | 0 |  | 0
FUSE&HOLD 회로 | 2A / KF-32L | 3 | EA |  | 0 |  | 0 |  | 0 |  | 0
CT | 100/5A 15VA 1.0 | 3 | EA |  | 0 |  | 0 |  | 0 |  | 0
MCCB | ABS 30AF/3AT 3P | 6 | EA |  | 321186 |  | 0 | 51972 | 311832 | 1559 | 9354 |  | 호표200
THERMINAL BLOCK 10회로 | 30A 10P | 6 | EA |  | 0 |  | 0 |  | 0 |  | 0
MC | MC-6a | 3 | EA |  | 0 |  | 0 |  | 0 |  | 0
ZCT 회로 | LZR-030 | 3 | EA |  | 0 |  | 0 |  | 0 |  | 0
DMPR CABLE 회로 | 4M | 3 | EA |  | 0 |  | 0 |  | 0 |  | 0
CONDENSER | 10μF | 3 | EA |  | 0 |  | 0 |  | 0 |  | 0
MCCB | ABS 30AF/15AT 3P | 6 | EA |  | 321186 |  | 0 | 51972 | 311832 | 1559 | 9354 |  | 호표200
THERMINAL BLOCK 10회로 | 30A 10P | 6 | EA |  | 0 |  | 0 |  | 0 |  | 0
MC | MC-18a | 6 | EA |  | 0 |  | 0 |  | 0 |  | 0
ZCT 회로 | LZR-030 | 6 | EA |  | 0 |  | 0 |  | 0 |  | 0
ZCT 회로 | LZR-030 | 6 | EA |  | 0 |  | 0 |  | 0 |  | 0
DMPR CABLE 회로 | 4M | 6 | EA |  | 0 |  | 0 |  | 0 |  | 0
DMPR CABLE 회로 | 4M | 6 | EA |  | 0 |  | 0 |  | 0 |  | 0
DMPR 회로 | DMP60i-TZ | 6 | EA |  | 0 |  | 0 |  | 0 |  | 0
CONDENSER | 75μF | 6 | EA |  | 0 |  | 0 |  | 0 |  | 0
MCCB | EBS 30AF/3AT 4P | 1 | EA |  | 69590 |  | 0 | 67564 | 67564 | 2026 | 2026 |  | 호표217
THERMINAL BLOCK 10회로 | 30A 10P | 1 | EA |  | 0 |  | 0 |  | 0 |  | 0
INVERTER | G100 0.75 | 3 | EA |  | 0 |  | 0 |  | 0 |  | 0
INVERTER LOADER 회로 | 5M | 3 | EA |  | 0 |  | 0 |  | 0 |  | 0
FAN 회로 | 120*120 38MM | 3 | EA |  | 0 |  | 0 |  | 0 |  | 0
FANCOVER 회로 | 120mm(은색) | 3 | EA |  | 0 |  | 0 |  | 0 |  | 0
FAN용 THERMOSTAT 회로 | RTM 90F | 3 | EA |  | 0 |  | 0 |  | 0 |  | 0
RELAY&SOCKET 회로 | MY4N | 36 | EA |  | 0 |  | 0 |  | 0 |  | 0
단심 비닐 절연 전선(KIV) | KIV 35SQ | 166 | M |  | 1449678 |  | 0 | 8479 | 1407514 | 254 | 42164 |  | 호표82
단심 비닐 절연 전선(KIV) | KIV 4SQ | 166 | M |  | 467622 |  | 0 | 2735 | 454010 | 82 | 13612 |  | 호표77
PVC DUCT 회로 | 40X40 | 3.8 | EA |  | 0 |  | 0 |  | 0 |  | 0
NAME PLATE 회로 | 70*16 | 15 | EA |  | 0 |  | 0 |  | 0 |  | 0
MCCB | EBS 30AF/15AT 4P | 1 | EA |  | 69590 |  | 0 | 67564 | 67564 | 2026 | 2026 |  | 호표217
THERMINAL BLOCK 10회로 | 30A 10P | 1 | EA |  | 0 |  | 0 |  | 0 |  | 0
잡재비 | 공사비의 20%이내 | 1 | % |  | 30431.42 |  | 0 | 29545.8 | 29545.8 | 885.62 | 885.62
■ 계측기기
레이더식 수위계 |  | 1 | EA |  | 0 |  | 0 |  | 0 |  | 0
잡재비 | 공사비의 20%이내 | 1 | % |  | 0 |  | 0 | 0 | 0 | 0 | 0

## 6-3. 일위대가목록(전기)
일위대가목록 (전기)
No. | Item | Specification | Quantity | Unit | 재료비 | 노무비 | 경비 | 비고
호표1 | 0.6/1kV 난연 전력 케이블(F-CV) | 4㎟ 3C | 1 | m | 0 | 13967 | 419
호표2 | 0.6/1kV 난연 전력 케이블(F-CV) | 6㎟ 3C | 1 | m | 0 | 13967 | 419
호표3 | 0.6/1kV 난연 전력 케이블(F-CV) | 10㎟ 3C | 1 | m | 0 | 13967 | 419
호표4 | 0.6/1kV 난연 전력 케이블(F-CV) | 16㎟ 3C | 1 | m | 0 | 13967 | 419
호표5 | 0.6/1kV 난연 전력 케이블(F-CV) | 25㎟ 3C | 1 | m | 0 | 18217 | 546
호표6 | 0.6/1kV 난연 전력 케이블(F-CV) | 35㎟ 3C | 1 | m | 0 | 21861 | 655
호표7 | 0.6/1kV 난연 전력 케이블(F-CV) | 50㎟ 3C | 1 | m | 0 | 26112 | 783
호표8 | 0.6/1kV 난연 전력 케이블(F-CV) | 70㎟ 3C | 1 | m | 0 | 34614 | 1038
호표9 | 0.6/1kV 난연 전력 케이블(F-CV) | 95㎟ 3C | 1 | m | 0 | 43115 | 1293
호표10 | 0.6/1kV 난연 전력 케이블(F-CV) | 120㎟ 3C | 1 | m | 0 | 51010 | 1530
호표11 | 0.6/1kV 난연 전력 케이블(F-CV) | 150㎟ 3C | 1 | m | 0 | 58904 | 1767
호표12 | 0.6/1kV 난연 전력 케이블(F-CV) | 185㎟ 3C | 1 | m | 0 | 65584 | 1967
호표13 | 0.6/1kV 난연 전력 케이블(F-CV) | 240㎟ 3C | 1 | m | 0 | 82587 | 2477
호표14 | 0.6/1kV 난연 전력 케이블(F-CV) | 300㎟ 3C | 1 | m | 0 | 96554 | 2896
호표15 | 0.6/1kV 난연 전력 케이블(F-CV) | 4㎟ 4C | 1 | m | 0 | 18157 | 544
호표16 | 0.6/1kV 난연 전력 케이블(F-CV) | 6㎟ 4C | 1 | m | 0 | 18157 | 544
호표17 | 0.6/1kV 난연 전력 케이블(F-CV) | 10㎟ 4C | 1 | m | 0 | 18157 | 544
호표18 | 0.6/1kV 난연 전력 케이블(F-CV) | 16㎟ 4C | 1 | m | 0 | 18157 | 544
호표19 | 0.6/1kV 난연 전력 케이블(F-CV) | 25㎟ 4C | 1 | m | 0 | 23683 | 710
호표20 | 0.6/1kV 난연 전력 케이블(F-CV) | 35㎟ 4C | 1 | m | 0 | 28419 | 852
호표21 | 0.6/1kV 난연 전력 케이블(F-CV) | 50㎟ 4C | 1 | m | 0 | 33946 | 1018
호표22 | 0.6/1kV 난연 전력 케이블(F-CV) | 70㎟ 4C | 1 | m | 0 | 44998 | 1349
호표23 | 0.6/1kV 난연 전력 케이블(F-CV) | 95㎟ 4C | 1 | m | 0 | 56050 | 1681
호표24 | 0.6/1kV 난연 전력 케이블(F-CV) | 120㎟ 4C | 1 | m | 0 | 66313 | 1989
호표25 | 0.6/1kV 난연 전력 케이블(F-CV) | 150㎟ 4C | 1 | m | 0 | 76575 | 2297
호표26 | 0.6/1kV 난연 전력 케이블(F-CV) | 185㎟ 4C | 1 | m | 0 | 85259 | 2557
호표27 | 0.6/1kV 난연 전력 케이블(F-CV) | 240㎟ 4C | 1 | m | 0 | 107364 | 3220
호표28 | 0.6/1kV 난연 전력 케이블(F-CV) | 300㎟ 4C | 1 | m | 0 | 125521 | 3765
호표29 | 0.6/1kV 트레이용 절연난연 제어용케이블(F-CVV) 1.5㎟ 2C | 1.5㎟ 2C | 1 | m | 0 | 4250 | 127
호표30 | 0.6/1kV 트레이용 절연난연 제어용케이블(F-CVV) 1.5㎟ 3C | 1.5㎟ 3C | 1 | m | 0 | 5769 | 173
호표31 | 0.6/1kV 트레이용 절연난연 제어용케이블(F-CVV) 2.5㎟ 3C | 2.5㎟ 3C | 1 | m | 0 | 5769 | 173
호표32 | 0.6/1kV 트레이용 절연난연 제어용케이블(F-CVV) 4㎟ 3C | 4㎟ 3C | 1 | m | 0 | 6679 | 200
호표33 | 0.6/1kV 트레이용 절연난연 제어용케이블(F-CVV) 6㎟ 3C | 6㎟ 3C | 1 | m | 0 | 7894 | 236
호표34 | 0.6/1kV 트레이용 절연난연 제어용케이블(F-CVV) 1.5㎟ 4C | 1.5㎟ 4C | 1 | m | 0 | 7894 | 236
호표35 | 0.6/1kV 트레이용 절연난연 제어용케이블(F-CVV) 1.5㎟ 5C | 1.5㎟ 5C | 1 | m | 0 | 9716 | 291
호표36 | 0.6/1kV 트레이용 절연난연 제어용케이블(F-CVV) 1.5㎟ 6C | 1.5㎟ 6C | 1 | m | 0 | 10627 | 318
호표37 | 0.6/1kV 트레이용 절연난연 제어용케이블(F-CVV) 1.5㎟ 7C | 1.5㎟ 7C | 1 | m | 0 | 11841 | 355
호표38 | 0.6/1kV 트레이용 절연난연 제어용케이블(F-CVV) 1.5㎟ 8C | 1.5㎟ 8C | 1 | m | 0 | 12752 | 382
호표39 | 0.6/1kV 트레이용 절연난연 제어용케이블(F-CVV) 1.5㎟ 10C | 1.5㎟ 10C | 1 | m | 0 | 14574 | 437
호표40 | 0.6/1kV 트레이용 절연난연 제어용케이블(F-CVV) 1.5㎟ 12C | 1.5㎟ 12C | 1 | m | 0 | 16396 | 491
호표41 | 0.6/1kV 트레이용 절연난연 제어용케이블(F-CVV) 1.5㎟ 15C | 1.5㎟ 15C | 1 | m | 0 | 18825 | 564
호표42 | 0.6/1kV 트레이용 절연난연 제어용케이블(F-CVV) 1.5㎟ 20C | 1.5㎟ 20C | 1 | m | 0 | 22468 | 674
호표43 | 0.6/1kV 트레이용 절연난연 제어용케이블(F-CVV) 1.5㎟ 25C | 1.5㎟ 25C | 1 | m | 0 | 29755 | 892
호표44 | 0.6/1kV 트레이용 절연난연 제어용케이블(F-CVV) 1.5㎟ 30C | 1.5㎟ 30C | 1 | m | 0 | 29755 | 892
호표45 | 0.6/1kV 트레이용 절연난연 제어용케이블(F-CVV) 1.5㎟ 40C | 1.5㎟ 40C | 1 | m | 0 | 34006 | 1020
호표46 | 0.6/1kV 트레이용 절연난연 제어용케이블(F-CVV) 1.5㎟ 50C | 1.5㎟ 50C | 1 | m | 0 | 34006 | 1020
호표47 | 0.6/3kV 트레이용 제어용케이블(F-CVV-SB) | 1.5㎟ 2C | 1 | m | 0 | 4250 | 127
호표48 | 0.6/3kV 트레이용 제어용케이블(F-CVV-SB) | 1.5㎟ 3C | 1 | m | 0 | 5769 | 173
호표49 | 0.6/3kV 트레이용 제어용케이블(F-CVV-SB) | 1.5㎟ 4C | 1 | m | 0 | 7894 | 236
호표50 | 0.6/3kV 트레이용 제어용케이블(F-CVV-SB) | 1.5㎟ 5C | 1 | m | 0 | 9716 | 291
호표51 | 0.6/3kV 트레이용 제어용케이블(F-CVV-SB) | 1.5㎟ 6C | 1 | m | 0 | 10627 | 318
호표52 | 0.6/3kV 트레이용 제어용케이블(F-CVV-SB) | 1.5㎟ 7C | 1 | m | 0 | 11841 | 355
호표53 | 0.6/3kV 트레이용 제어용케이블(F-CVV-SB) | 1.5㎟ 8C | 1 | m | 0 | 12752 | 382
호표54 | 0.6/3kV 트레이용 제어용케이블(F-CVV-SB) | 1.5㎟ 10C | 1 | m | 0 | 14574 | 437
호표55 | 0.6/3kV 트레이용 제어용케이블(F-CVV-SB) | 1.5㎟ 12C | 1 | m | 0 | 16396 | 491
호표56 | 0.6/3kV 트레이용 제어용케이블(F-CVV-SB) | 1.5㎟ 15C | 1 | m | 0 | 18825 | 564
호표57 | 0.6/3kV 트레이용 제어용케이블(F-CVV-SB) | 1.5㎟ 20C | 1 | m | 0 | 22468 | 674
호표58 | 0.6/3kV 트레이용 제어용케이블(F-CVV-SB) | 1.5㎟ 25C | 1 | m | 0 | 29755 | 892
호표59 | 0.6/3kV 트레이용 제어용케이블(F-CVV-SB) | 1.5㎟ 30C | 1 | m | 0 | 29755 | 892
호표60 | 0.6/3kV 트레이용 제어용케이블(F-CVV-SB) | 1.5㎟ 40C | 1 | m | 0 | 34006 | 1020
호표61 | 0.6/3kV 트레이용 제어용케이블(F-CVV-SB) | 1.5㎟ 50C | 1 | m | 0 | 34006 | 1020
호표62 | 난연 비닐 절연 접지용전선(F-GV) | 4㎟ | 1 | m | 0 | 2735 | 82
호표63 | 난연 비닐 절연 접지용전선(F-GV) | 6㎟ | 1 | m | 0 | 2735 | 82
호표64 | 난연 비닐 절연 접지용전선(F-GV) | 10㎟ | 1 | m | 0 | 2735 | 82
호표65 | 난연 비닐 절연 접지용전선(F-GV) | 16㎟ | 1 | m | 0 | 3829 | 114
호표66 | 난연 비닐 절연 접지용전선(F-GV) | 25㎟ | 1 | m | 0 | 3829 | 114
호표67 | 난연 비닐 절연 접지용전선(F-GV) | 35㎟ | 1 | m | 0 | 3829 | 114
호표68 | 난연 비닐 절연 접지용전선(F-GV) | 50㎟ | 1 | m | 0 | 5197 | 155
호표69 | 난연 비닐 절연 접지용전선(F-GV) | 70㎟ | 1 | m | 0 | 5197 | 155
호표70 | 난연 비닐 절연 접지용전선(F-GV) | 95㎟ | 1 | m | 0 | 5197 | 155
호표71 | 난연 비닐 절연 접지용전선(F-GV) | 120㎟ | 1 | m | 0 | 7112 | 213
호표72 | 난연 비닐 절연 접지용전선(F-GV) | 150㎟ | 1 | m | 0 | 7112 | 213
호표73 | 난연 비닐 절연 접지용전선(F-GV) | 185㎟ | 1 | m | 0 | 8753 | 262
호표74 | 난연 비닐 절연 접지용전선(F-GV) | 240㎟ | 1 | m | 0 | 8753 | 262
호표75 | 난연 비닐 절연 접지용전선(F-GV) | 300㎟ | 1 | m | 0 | 9573 | 287
호표76 | 난연 비닐 절연 접지용전선(F-GV) | 400㎟ | 1 | m | 0 | 9573 | 287
호표77 | 단심 비닐 절연 전선(KIV) | 4㎟ | 1 | m | 0 | 2735 | 82
호표78 | 단심 비닐 절연 전선(KIV) | 6㎟ | 1 | m | 0 | 2735 | 82
호표79 | 단심 비닐 절연 전선(KIV) | 10㎟ | 1 | m | 0 | 6291 | 188
호표80 | 단심 비닐 절연 전선(KIV) | 16㎟ | 1 | m | 0 | 6291 | 188
호표81 | 단심 비닐 절연 전선(KIV) | 25㎟ | 1 | m | 0 | 8479 | 254
호표82 | 단심 비닐 절연 전선(KIV) | 35㎟ | 1 | m | 0 | 8479 | 254
호표83 | 단심 비닐 절연 전선(KIV) | 50㎟ | 1 | m | 0 | 11762 | 352
호표84 | 단심 비닐 절연 전선(KIV) | 70㎟ | 1 | m | 0 | 16685 | 500
호표85 | 단심 비닐 절연 전선(KIV) | 95㎟ | 1 | m | 0 | 17506 | 525
호표86 | 단심 비닐 절연 전선(KIV) | 120㎟ | 1 | m | 0 | 21062 | 631
호표87 | 단심 비닐 절연 전선(KIV) | 150㎟ | 1 | m | 0 | 24071 | 722
호표88 | 단심 비닐 절연 전선(KIV) | 185㎟ | 1 | m | 0 | 29268 | 878
호표89 | 단심 비닐 절연 전선(KIV) | 240㎟ | 1 | m | 0 | 35560 | 1066
호표90 | 강제전선관 | 16㎟ | 1 | m | 0 | 26259 | 787
호표91 | 강제전선관 | 22㎟ | 1 | m | 0 | 36107 | 1083
호표92 | 강제전선관 | 28㎟ | 1 | m | 0 | 45954 | 1378
호표93 | 강제전선관 | 36㎟ | 1 | m | 0 | 65649 | 1969
호표94 | 강제전선관 | 42㎟ | 1 | m | 0 | 82061 | 2461
호표95 | 강제전선관 | 54㎟ | 1 | m | 0 | 111603 | 3348
호표96 | 강제전선관 | 70㎟ | 1 | m | 0 | 144428 | 4332
호표97 | 강제전선관 | 82㎟ | 1 | m | 0 | 177253 | 5317
호표98 | 강제전선관 | 104㎟ | 1 | m | 0 | 233055 | 6991
호표99 | 1종 금속제 가요전선관-노출 | 12㎟ | 1 | m | 0 | 26259 | 787
호표100 | 1종 금속제 가요전선관-노출 | 16㎟ | 1 | m | 0 | 26259 | 787
호표101 | 1종 금속제 가요전선관-노출 | 22㎟ | 1 | m | 0 | 36107 | 1083
호표102 | 1종 금속제 가요전선관-노출 | 28㎟ | 1 | m | 0 | 45954 | 1378
호표103 | 1종 금속제 가요전선관-노출 | 36㎟ | 1 | m | 0 | 65649 | 1969
호표104 | 1종 금속제 가요전선관-노출 | 42㎟ | 1 | m | 0 | 82061 | 2461
호표105 | 1종 금속제 가요전선관-노출 | 54㎟ | 1 | m | 0 | 111603 | 3348
호표106 | 1종 금속제 가요전선관-노출 | 70㎟ | 1 | m | 0 | 144428 | 4332
호표107 | 1종 금속제 가요전선관-노출 | 82㎟ | 1 | m | 0 | 177253 | 5317
호표108 | 1종 금속제 가요전선관-노출 | 104㎟ | 1 | m | 0 | 233055 | 6991
호표109 | 1종 금속제 가요전선관 | 16㎟ | 1 | m | 0 | 26259 | 787
호표110 | 1종 금속제 가요전선관 | 22㎟ | 1 | m | 0 | 36107 | 1083
호표111 | 1종 금속제 가요전선관 | 28㎟ | 1 | m | 0 | 45954 | 1378
호표112 | 1종 금속제 가요전선관 | 36㎟ | 1 | m | 0 | 65649 | 1969
호표113 | 1종 금속제 가요전선관 | 42㎟ | 1 | m | 0 | 82061 | 2461
호표114 | 1종 금속제 가요전선관 | 54㎟ | 1 | m | 0 | 111603 | 3348
호표115 | 1종 금속제 가요전선관 | 70㎟ | 1 | m | 0 | 144428 | 4332
호표116 | 1종 금속제 가요전선관 | 82㎟ | 1 | m | 0 | 177253 | 5317
호표117 | 1종 금속제 가요전선관 | 104㎟ | 1 | m | 0 | 233055 | 6991
호표118 | 동관단자 (1HOLE) | 16㎟ | 1 | EA | 0 | 81980 | 2459
호표119 | 동관단자 (1HOLE) | 25㎟ | 1 | EA | 0 | 100198 | 3005
호표120 | 동관단자 (1HOLE) | 35㎟ | 1 | EA | 0 | 109307 | 3279
호표121 | 동관단자 (1HOLE) | 50㎟ | 1 | EA | 0 | 121452 | 3643
호표122 | 동관단자 (1HOLE) | 70㎟ | 1 | EA | 0 | 142707 | 4281
호표123 | 동관단자 (1HOLE) | 95㎟ | 1 | EA | 0 | 151816 | 4554
호표124 | 동관단자 (1HOLE) | 120㎟ | 1 | EA | 0 | 173070 | 5192
호표125 | 동관단자 (1HOLE) | 150㎟ | 1 | EA | 0 | 206469 | 6194
호표126 | 동관단자 (1HOLE) | 185㎟ | 1 | EA | 0 | 206469 | 6194
호표127 | 동관단자 (1HOLE) | 240㎟ | 1 | EA | 0 | 233796 | 7013
호표128 | 동관단자 (1HOLE) | 300㎟ | 1 | EA | 0 | 255050 | 7651
호표129 | 동관단자 (1HOLE) | 400㎟ | 1 | EA | 0 | 294523 | 8835
호표130 | 압착단자 (R형) | 16㎟ | 1 | EA | 0 | 81980 | 2459
호표131 | 압착단자 (R형) | 25㎟ | 1 | EA | 0 | 100198 | 3005
호표132 | 압착단자 (R형) | 35㎟ | 1 | EA | 0 | 109307 | 3279
호표133 | 압착단자 (R형) | 50㎟ | 1 | EA | 0 | 121452 | 3643
호표134 | 압착단자 (R형) | 70㎟ | 1 | EA | 0 | 142707 | 4281
호표135 | 압착단자 (R형) | 95㎟ | 1 | EA | 0 | 151816 | 4554
호표136 | 압착단자 (R형) | 120㎟ | 1 | EA | 0 | 173070 | 5192
호표137 | 압착단자 (R형) | 150㎟ | 1 | EA | 0 | 206469 | 6194
호표138 | 압착단자 (R형) | 185㎟ | 1 | EA | 0 | 206469 | 6194
호표139 | 압착단자 (R형) | 240㎟ | 1 | EA | 0 | 233796 | 7013
호표140 | 압착단자 (R형) | 300㎟ | 1 | EA | 0 | 255050 | 7651
호표141 | 압착단자 (R형) | 400㎟ | 1 | EA | 0 | 294523 | 8835
호표142 | 케이블 COVER | W150 | 1 | EA | 0 | 12582 | 377
호표143 | 케이블 COVER | W200 | 1 | EA | 0 | 12582 | 377
호표144 | 케이블 COVER | W300 | 1 | EA | 0 | 12582 | 377
호표145 | 케이블 COVER | W400 | 1 | EA | 0 | 16412 | 492
호표146 | 케이블 COVER | W450 | 1 | EA | 0 | 16412 | 492
호표147 | 케이블 COVER | W500 | 1 | EA | 0 | 16412 | 492
호표148 | 케이블 COVER | W600 | 1 | EA | 0 | 19694 | 590
호표149 | 케이블 COVER | W700 | 1 | EA | 0 | 26259 | 787
호표150 | 케이블 COVER | W750 | 1 | EA | 0 | 26259 | 787
호표151 | 케이블 COVER | W800 | 1 | EA | 0 | 26259 | 787
호표152 | 케이블 COVER | W900 | 1 | EA | 0 | 29542 | 886
호표153 | 케이블 COVER | W1000 | 1 | EA | 0 | 39389 | 1181
호표154 | 케이블 COVER(ELBOW) | W150 | 1 | EA | 0 | 12582 | 377
호표155 | 케이블 COVER(ELBOW) | W200 | 1 | EA | 0 | 12582 | 377
호표156 | 케이블 COVER(ELBOW) | W300 | 1 | EA | 0 | 12582 | 377
호표157 | 케이블 COVER(ELBOW) | W400 | 1 | EA | 0 | 16412 | 492
호표158 | 케이블 COVER(ELBOW) | W450 | 1 | EA | 0 | 16412 | 492
호표159 | 케이블 COVER(ELBOW) | W500 | 1 | EA | 0 | 16412 | 492
호표160 | 케이블 COVER(ELBOW) | W600 | 1 | EA | 0 | 19694 | 590
호표161 | 케이블 COVER(ELBOW) | W700 | 1 | EA | 0 | 26259 | 787
호표162 | 케이블 COVER(ELBOW) | W750 | 1 | EA | 0 | 26259 | 787
호표163 | 케이블 COVER(ELBOW) | W800 | 1 | EA | 0 | 26259 | 787
호표164 | 케이블 COVER(ELBOW) | W900 | 1 | EA | 0 | 29542 | 886
호표165 | 케이블 COVER(ELBOW) | W1000 | 1 | EA | 0 | 39389 | 1181
호표166 | 용융 케이블 트레이(ELBOW) | W150 x H100 | 1 | EA | 0 | 62913 | 1887
호표167 | 용융 케이블 트레이(ELBOW) | W200 x H100 | 1 | EA | 0 | 62913 | 1887
호표168 | 용융 케이블 트레이(ELBOW) | W300 x H100 | 1 | EA | 0 | 62913 | 1887
호표169 | 용융 케이블 트레이(ELBOW) | W400 x H100 | 1 | EA | 0 | 82061 | 2461
호표170 | 용융 케이블 트레이(ELBOW) | W450 x H100 | 1 | EA | 0 | 82061 | 2461
호표171 | 용융 케이블 트레이(ELBOW) | W500 x H100 | 1 | EA | 0 | 82061 | 2461
호표172 | 용융 케이블 트레이(ELBOW) | W600 x H100 | 1 | EA | 0 | 98474 | 2954
호표173 | 용융 케이블 트레이(ELBOW) | W700 x H100 | 1 | EA | 0 | 131298 | 3938
호표174 | 용융 케이블 트레이(ELBOW) | W750 x H100 | 1 | EA | 0 | 131298 | 3938
호표175 | 용융 케이블 트레이(ELBOW) | W800 x H100 | 1 | EA | 0 | 131298 | 3938
호표176 | 용융 케이블 트레이(ELBOW) | W900 x H100 | 1 | EA | 0 | 147711 | 4431
호표177 | 용융 케이블 트레이(ELBOW) | W1000 x H100 | 1 | EA | 0 | 196948 | 5908
호표178 | 용융 케이블 트레이(TEE) | W150 x H100 | 1 | EA | 0 | 62913 | 1887
호표179 | 용융 케이블 트레이(TEE) | W200 x H100 | 1 | EA | 0 | 62913 | 1887
호표180 | 용융 케이블 트레이(TEE) | W300 x H100 | 1 | EA | 0 | 62913 | 1887
호표181 | 용융 케이블 트레이(TEE) | W400 x H100 | 1 | EA | 0 | 82061 | 2461
호표182 | 용융 케이블 트레이(TEE) | W450 x H100 | 1 | EA | 0 | 82061 | 2461
호표183 | 용융 케이블 트레이(TEE) | W500 x H100 | 1 | EA | 0 | 82061 | 2461
호표184 | 용융 케이블 트레이(TEE) | W600 x H100 | 1 | EA | 0 | 98474 | 2954
호표185 | 용융 케이블 트레이(TEE) | W700 x H100 | 1 | EA | 0 | 131298 | 3938
호표186 | 용융 케이블 트레이(TEE) | W750 x H100 | 1 | EA | 0 | 131298 | 3938
호표187 | 용융 케이블 트레이(TEE) | W800 x H100 | 1 | EA | 0 | 131298 | 3938
호표188 | 용융 케이블 트레이(TEE) | W900 x H100 | 1 | EA | 0 | 147711 | 4431
호표189 | 용융 케이블 트레이(TEE) | W1000 x H100 | 1 | EA | 0 | 196948 | 5908
호표190 | 용융 케이블 트레이 | W150 x H100 | 1 | m | 0 | 75496 | 2264
호표191 | 용융 케이블 트레이 | W200 x H100 | 1 | m | 0 | 75496 | 2264
호표192 | 용융 케이블 트레이 | W300 x H100 | 1 | m | 0 | 75496 | 2264
호표193 | 용융 케이블 트레이 | W400 x H100 | 1 | m | 0 | 98474 | 2954
호표194 | 용융 케이블 트레이 | W500 x H100 | 1 | m | 0 | 98474 | 2954
호표195 | 용융 케이블 트레이 | W600 x H100 | 1 | m | 0 | 118168 | 3545
호표196 | 용융 케이블 트레이 | W700 x H100 | 1 | m | 0 | 157558 | 4726
호표197 | 용융 케이블 트레이 | W800 x H100 | 1 | m | 0 | 157558 | 4726
호표198 | 용융 케이블 트레이 | W900 x H100 | 1 | m | 0 | 177253 | 5317
호표199 | 용융 케이블 트레이 | W1000 x H100 | 1 | m | 0 | 236337 | 7090
호표200 | MCCB(ABS Type) | 30AF 3P | 1 | EA | 0 | 51972 | 1559
호표201 | MCCB(ABS Type) | 30AF 4P | 1 | EA | 0 | 67564 | 2026
호표202 | MCCB(ABS Type) | 50AF 3P | 1 | EA | 0 | 71120 | 2133
호표203 | MCCB(ABS Type) | 50AF 4P | 1 | EA | 0 | 92456 | 2773
호표204 | MCCB(ABS Type) | 60AF 3P | 1 | EA | 0 | 98474 | 2954
호표205 | MCCB(ABS Type) | 60AF 4P | 1 | EA | 0 | 128016 | 3840
호표206 | MCCB(ABS Type) | 125AF 3P | 1 | EA | 0 | 128563 | 3856
호표207 | MCCB(ABS Type) | 125AF 4P | 1 | EA | 0 | 167132 | 5013
호표208 | MCCB(ABS Type) | 250AF 3P | 1 | EA | 0 | 186006 | 5580
호표209 | MCCB(ABS Type) | 250AF 4P | 1 | EA | 0 | 241808 | 7254
호표210 | MCCB(ABS Type) | 400AF 3P | 1 | EA | 0 | 186006 | 5580
호표211 | MCCB(ABS Type) | 400AF 4P | 1 | EA | 0 | 241808 | 7254
호표212 | MCCB(ABS Type) | 630AF 3P | 1 | EA | 0 | 243449 | 7303
호표213 | MCCB(ABS Type) | 630AF 4P | 1 | EA | 0 | 316484 | 9494
호표214 | MCCB(ABS Type) | 800AF 3P | 1 | EA | 0 | 243449 | 7303
호표215 | MCCB(ABS Type) | 800AF 4P | 1 | EA | 0 | 316484 | 9494
호표216 | MCCB(EBS Type) | 30AF 3P | 1 | EA | 0 | 51972 | 1559
호표217 | MCCB(EBS Type) | 30AF 4P | 1 | EA | 0 | 67564 | 2026
호표218 | MCCB(EBS Type) | 50AF 3P | 1 | EA | 0 | 71120 | 2133
호표219 | MCCB(EBS Type) | 50AF 4P | 1 | EA | 0 | 92456 | 2773
호표220 | MCCB(EBS Type) | 60AF 3P | 1 | EA | 0 | 98474 | 2954
호표221 | MCCB(EBS Type) | 60AF 4P | 1 | EA | 0 | 128016 | 3840
호표222 | MCCB(EBS Type) | 100AF 3P | 1 | EA | 0 | 98474 | 2954
호표223 | MCCB(EBS Type) | 100AF 4P | 1 | EA | 0 | 128016 | 3840
호표224 | MCCB(EBS Type) | 250AF 3P | 1 | EA | 0 | 186006 | 5580
호표225 | MCCB(EBS Type) | 400AF 3P | 1 | EA | 0 | 186006 | 5580
호표226 | MCCB(EBS Type) | 400AF 4P | 1 | EA | 0 | 241808 | 7254
호표227 | MCCB(EBS Type) | 630AF 3P | 1 | EA | 0 | 243449 | 7303
호표228 | MCCB(EBS Type) | 800AF 3P | 1 | EA | 0 | 243449 | 7303

## 6-4. 일위대가(전기)
일위대가 (전기)
No. | Item | Specification | Quantity | Unit | 총액 |  | 재료비 |  | 노무비 |  | 경비 |  | 비고
[5 empty] | Unit Price(\) | Total Price | Unit Price(\) | Total Price | Unit Price(\) | Total Price | Unit Price(\) | Total Price
호표 1 | 0.6/1kV 난연 전력 케이블(F-CV) 4㎟ 3C | 호표 1
| 노무비 | 저압케이블전공 | 인 | 0.046 | 303632 | 13967 |  |  | 303632 | 13967
| 공구손료 | 노무비의 3% | 인 | 1 | 419 | 419 |  |  |  |  | 419 | 419
| [합 계] |  |  |  |  | 14386 |  |  |  | 13967
호표 2 | 0.6/1kV 난연 전력 케이블(F-CV) 6㎟ 3C | 호표 2
| 노무비 | 저압케이블전공 | 인 | 0.046 | 303632 | 13967 |  |  | 303632 | 13967
| 공구손료 | 노무비의 3% | 인 | 1 | 419 | 419 |  |  |  |  | 419 | 419
| [합 계] |  |  |  |  | 14386 |  |  |  | 13967
호표 3 | 0.6/1kV 난연 전력 케이블(F-CV) 10㎟ 3C | 호표 3
| 노무비 | 저압케이블전공 | 인 | 0.046 | 303632 | 13967 |  |  | 303632 | 13967
| 공구손료 | 노무비의 3% | 인 | 1 | 419 | 419 |  |  |  |  | 419 | 419
| [합 계] |  |  |  |  | 14386 |  |  |  | 13967
호표 4 | 0.6/1kV 난연 전력 케이블(F-CV) 16㎟ 3C | 호표 4
| 노무비 | 저압케이블전공 | 인 | 0.046 | 303632 | 13967 |  |  | 303632 | 13967
| 공구손료 | 노무비의 3% | 인 | 1 | 419 | 419 |  |  |  |  | 419 | 419
| [합 계] |  |  |  |  | 14386 |  |  |  | 13967
호표 5 | 0.6/1kV 난연 전력 케이블(F-CV) 25㎟ 3C | 호표 5
| 노무비 | 저압케이블전공 | 인 | 0.06 | 303632 | 18217 |  |  | 303632 | 18217
| 공구손료 | 노무비의 3% | 인 | 1 | 546 | 546 |  |  |  |  | 546 | 546
| [합 계] |  |  |  |  | 18763 |  |  |  | 18217
호표 6 | 0.6/1kV 난연 전력 케이블(F-CV) 35㎟ 3C | 호표 6
| 노무비 | 저압케이블전공 | 인 | 0.072 | 303632 | 21861 |  |  | 303632 | 21861
| 공구손료 | 노무비의 3% | 인 | 1 | 655 | 655 |  |  |  |  | 655 | 655
| [합 계] |  |  |  |  | 22516 |  |  |  | 21861
호표 7 | 0.6/1kV 난연 전력 케이블(F-CV) 50㎟ 3C | 호표 7
| 노무비 | 저압케이블전공 | 인 | 0.086 | 303632 | 26112 |  |  | 303632 | 26112
| 공구손료 | 노무비의 3% | 인 | 1 | 783 | 783 |  |  |  |  | 783 | 783
| [합 계] |  |  |  |  | 26895 |  |  |  | 26112
호표 8 | 0.6/1kV 난연 전력 케이블(F-CV) 70㎟ 3C | 호표 8
| 노무비 | 저압케이블전공 | 인 | 0.114 | 303632 | 34614 |  |  | 303632 | 34614
| 공구손료 | 노무비의 3% | 인 | 1 | 1038 | 1038 |  |  |  |  | 1038 | 1038
| [합 계] |  |  |  |  | 35652 |  |  |  | 34614
호표 9 | 0.6/1kV 난연 전력 케이블(F-CV) 95㎟ 3C | 호표 9
| 노무비 | 저압케이블전공 | 인 | 0.142 | 303632 | 43115 |  |  | 303632 | 43115
| 공구손료 | 노무비의 3% | 인 | 1 | 1293 | 1293 |  |  |  |  | 1293 | 1293
| [합 계] |  |  |  |  | 44408 |  |  |  | 43115
호표 10 | 0.6/1kV 난연 전력 케이블(F-CV) 120㎟ 3C | 호표 10
| 노무비 | 저압케이블전공 | 인 | 0.168 | 303632 | 51010 |  |  | 303632 | 51010
| 공구손료 | 노무비의 3% | 인 | 1 | 1530 | 1530 |  |  |  |  | 1530 | 1530
| [합 계] |  |  |  |  | 52540 |  |  |  | 51010
호표 11 | 0.6/1kV 난연 전력 케이블(F-CV) 150㎟ 3C | 호표 11
| 노무비 | 저압케이블전공 | 인 | 0.194 | 303632 | 58904 |  |  | 303632 | 58904
| 공구손료 | 노무비의 3% | 인 | 1 | 1767 | 1767 |  |  |  |  | 1767 | 1767
| [합 계] |  |  |  |  | 60671 |  |  |  | 58904
호표 12 | 0.6/1kV 난연 전력 케이블(F-CV) 185㎟ 3C | 호표 12
| 노무비 | 저압케이블전공 | 인 | 0.216 | 303632 | 65584 |  |  | 303632 | 65584
| 공구손료 | 노무비의 3% | 인 | 1 | 1967 | 1967 |  |  |  |  | 1967 | 1967
| [합 계] |  |  |  |  | 67551 |  |  |  | 65584
호표 13 | 0.6/1kV 난연 전력 케이블(F-CV) 240㎟ 3C | 호표 13
| 노무비 | 저압케이블전공 | 인 | 0.272 | 303632 | 82587 |  |  | 303632 | 82587
| 공구손료 | 노무비의 3% | 인 | 1 | 2477 | 2477 |  |  |  |  | 2477 | 2477
| [합 계] |  |  |  |  | 85064 |  |  |  | 82587
호표 14 | 0.6/1kV 난연 전력 케이블(F-CV) 300㎟ 3C | 호표 14
| 노무비 | 저압케이블전공 | 인 | 0.318 | 303632 | 96554 |  |  | 303632 | 96554
| 공구손료 | 노무비의 3% | 인 | 1 | 2896 | 2896 |  |  |  |  | 2896 | 2896
| [합 계] |  |  |  |  | 99450 |  |  |  | 96554
호표 15 | 0.6/1kV 난연 전력 케이블(F-CV) 4㎟ 4C | 호표 15
| 노무비 | 저압케이블전공 | 인 | 0.0598 | 303632 | 18157 |  |  | 303632 | 18157
| 공구손료 | 노무비의 3% | 인 | 1 | 544 | 544 |  |  |  |  | 544 | 544
| [합 계] |  |  |  |  | 18701 |  |  |  | 18157
호표 16 | 0.6/1kV 난연 전력 케이블(F-CV) 6㎟ 4C | 호표 16
| 노무비 | 저압케이블전공 | 인 | 0.0598 | 303632 | 18157 |  |  | 303632 | 18157
| 공구손료 | 노무비의 3% | 인 | 1 | 544 | 544 |  |  |  |  | 544 | 544
| [합 계] |  |  |  |  | 18701 |  |  |  | 18157
호표 17 | 0.6/1kV 난연 전력 케이블(F-CV) 10㎟ 4C | 호표 17
| 노무비 | 저압케이블전공 | 인 | 0.0598 | 303632 | 18157 |  |  | 303632 | 18157
| 공구손료 | 노무비의 3% | 인 | 1 | 544 | 544 |  |  |  |  | 544 | 544
| [합 계] |  |  |  |  | 18701 |  |  |  | 18157
호표 18 | 0.6/1kV 난연 전력 케이블(F-CV) 16㎟ 4C | 호표 18
| 노무비 | 저압케이블전공 | 인 | 0.0598 | 303632 | 18157 |  |  | 303632 | 18157
| 공구손료 | 노무비의 3% | 인 | 1 | 544 | 544 |  |  |  |  | 544 | 544
| [합 계] |  |  |  |  | 18701 |  |  |  | 18157
호표 19 | 0.6/1kV 난연 전력 케이블(F-CV) 25㎟ 4C | 호표 19
| 노무비 | 저압케이블전공 | 인 | 0.078 | 303632 | 23683 |  |  | 303632 | 23683
| 공구손료 | 노무비의 3% | 인 | 1 | 710 | 710 |  |  |  |  | 710 | 710
| [합 계] |  |  |  |  | 24393 |  |  |  | 23683
호표 20 | 0.6/1kV 난연 전력 케이블(F-CV) 35㎟ 4C | 호표 20
| 노무비 | 저압케이블전공 | 인 | 0.0936 | 303632 | 28419 |  |  | 303632 | 28419
| 공구손료 | 노무비의 3% | 인 | 1 | 852 | 852 |  |  |  |  | 852 | 852
| [합 계] |  |  |  |  | 29271 |  |  |  | 28419
호표 21 | 0.6/1kV 난연 전력 케이블(F-CV) 50㎟ 4C | 호표 21
| 노무비 | 저압케이블전공 | 인 | 0.1118 | 303632 | 33946 |  |  | 303632 | 33946
| 공구손료 | 노무비의 3% | 인 | 1 | 1018 | 1018 |  |  |  |  | 1018 | 1018
| [합 계] |  |  |  |  | 34964 |  |  |  | 33946
호표 22 | 0.6/1kV 난연 전력 케이블(F-CV) 70㎟ 4C | 호표 22
| 노무비 | 저압케이블전공 | 인 | 0.1482 | 303632 | 44998 |  |  | 303632 | 44998
| 공구손료 | 노무비의 3% | 인 | 1 | 1349 | 1349 |  |  |  |  | 1349 | 1349
| [합 계] |  |  |  |  | 46347 |  |  |  | 44998
호표 23 | 0.6/1kV 난연 전력 케이블(F-CV) 95㎟ 4C | 호표 23
| 노무비 | 저압케이블전공 | 인 | 0.1846 | 303632 | 56050 |  |  | 303632 | 56050
| 공구손료 | 노무비의 3% | 인 | 1 | 1681 | 1681 |  |  |  |  | 1681 | 1681
| [합 계] |  |  |  |  | 57731 |  |  |  | 56050
호표 24 | 0.6/1kV 난연 전력 케이블(F-CV) 120㎟ 4C | 호표 24
| 노무비 | 저압케이블전공 | 인 | 0.2184 | 303632 | 66313 |  |  | 303632 | 66313
| 공구손료 | 노무비의 3% | 인 | 1 | 1989 | 1989 |  |  |  |  | 1989 | 1989
| [합 계] |  |  |  |  | 68302 |  |  |  | 66313
호표 25 | 0.6/1kV 난연 전력 케이블(F-CV) 150㎟ 4C | 호표 25
| 노무비 | 저압케이블전공 | 인 | 0.2522 | 303632 | 76575 |  |  | 303632 | 76575
| 공구손료 | 노무비의 3% | 인 | 1 | 2297 | 2297 |  |  |  |  | 2297 | 2297
| [합 계] |  |  |  |  | 78872 |  |  |  | 76575
호표 26 | 0.6/1kV 난연 전력 케이블(F-CV) 185㎟ 4C | 호표 26
| 노무비 | 저압케이블전공 | 인 | 0.2808 | 303632 | 85259 |  |  | 303632 | 85259
| 공구손료 | 노무비의 3% | 인 | 1 | 2557 | 2557 |  |  |  |  | 2557 | 2557
| [합 계] |  |  |  |  | 87816 |  |  |  | 85259
호표 27 | 0.6/1kV 난연 전력 케이블(F-CV) 240㎟ 4C | 호표 27
| 노무비 | 저압케이블전공 | 인 | 0.3536 | 303632 | 107364 |  |  | 303632 | 107364
| 공구손료 | 노무비의 3% | 인 | 1 | 3220 | 3220 |  |  |  |  | 3220 | 3220
| [합 계] |  |  |  |  | 110584 |  |  |  | 107364
호표 28 | 0.6/1kV 난연 전력 케이블(F-CV) 300㎟ 4C | 호표 28
| 노무비 | 저압케이블전공 | 인 | 0.4134 | 303632 | 125521 |  |  | 303632 | 125521
| 공구손료 | 노무비의 3% | 인 | 1 | 3765 | 3765 |  |  |  |  | 3765 | 3765
| [합 계] |  |  |  |  | 129286 |  |  |  | 125521
호표 29 | 0.6/1kV 트레이용 절연난연 제어용케이블(F-CVV) 1.5㎟ 2C | 호표 29
| 노무비 | 저압케이블전공 | 인 | 0.014 | 303632 | 4250 |  |  | 303632 | 4250
| 공구손료 | 노무비의 3% | 인 | 1 | 127 | 127 |  |  |  |  | 127 | 127
| [합 계] |  |  |  |  | 4377 |  |  |  | 4250
호표 30 | 0.6/1kV 트레이용 절연난연 제어용케이블(F-CVV) 1.5㎟ 3C | 호표 30
| 노무비 | 저압케이블전공 | 인 | 0.019 | 303632 | 5769 |  |  | 303632 | 5769
| 공구손료 | 노무비의 3% | 인 | 1 | 173 | 173 |  |  |  |  | 173 | 173
| [합 계] |  |  |  |  | 5942 |  |  |  | 5769
호표 31 | 0.6/1kV 트레이용 절연난연 제어용케이블(F-CVV) 2.5㎟ 3C | 호표 31
| 노무비 | 저압케이블전공 | 인 | 0.019 | 303632 | 5769 |  |  | 303632 | 5769
| 공구손료 | 노무비의 3% | 인 | 1 | 173 | 173 |  |  |  |  | 173 | 173
| [합 계] |  |  |  |  | 5942 |  |  |  | 5769
호표 32 | 0.6/1kV 트레이용 절연난연 제어용케이블(F-CVV) 4㎟ 3C | 호표 32
| 노무비 | 저압케이블전공 | 인 | 0.022 | 303632 | 6679 |  |  | 303632 | 6679
| 공구손료 | 노무비의 3% | 인 | 1 | 200 | 200 |  |  |  |  | 200 | 200
| [합 계] |  |  |  |  | 6879 |  |  |  | 6679
호표 33 | 0.6/1kV 트레이용 절연난연 제어용케이블(F-CVV) 6㎟ 3C | 호표 33
| 노무비 | 저압케이블전공 | 인 | 0.026 | 303632 | 7894 |  |  | 303632 | 7894
| 공구손료 | 노무비의 3% | 인 | 1 | 236 | 236 |  |  |  |  | 236 | 236
| [합 계] |  |  |  |  | 8130 |  |  |  | 7894
호표 34 | 0.6/1kV 트레이용 절연난연 제어용케이블(F-CVV) 1.5㎟ 4C | 호표 34
| 노무비 | 저압케이블전공 | 인 | 0.026 | 303632 | 7894 |  |  | 303632 | 7894
| 공구손료 | 노무비의 3% | 인 | 1 | 236 | 236 |  |  |  |  | 236 | 236
| [합 계] |  |  |  |  | 8130 |  |  |  | 7894
호표 35 | 0.6/1kV 트레이용 절연난연 제어용케이블(F-CVV) 1.5㎟ 5C | 호표 35
| 노무비 | 저압케이블전공 | 인 | 0.032 | 303632 | 9716 |  |  | 303632 | 9716
| 공구손료 | 노무비의 3% | 인 | 1 | 291 | 291 |  |  |  |  | 291 | 291
| [합 계] |  |  |  |  | 10007 |  |  |  | 9716
호표 36 | 0.6/1kV 트레이용 절연난연 제어용케이블(F-CVV) 1.5㎟ 6C | 호표 36
| 노무비 | 저압케이블전공 | 인 | 0.035 | 303632 | 10627 |  |  | 303632 | 10627
| 공구손료 | 노무비의 3% | 인 | 1 | 318 | 318 |  |  |  |  | 318 | 318
| [합 계] |  |  |  |  | 10945 |  |  |  | 10627
호표 37 | 0.6/1kV 트레이용 절연난연 제어용케이블(F-CVV) 1.5㎟ 7C | 호표 37
| 노무비 | 저압케이블전공 | 인 | 0.039 | 303632 | 11841 |  |  | 303632 | 11841
| 공구손료 | 노무비의 3% | 인 | 1 | 355 | 355 |  |  |  |  | 355 | 355
| [합 계] |  |  |  |  | 12196 |  |  |  | 11841
호표 38 | 0.6/1kV 트레이용 절연난연 제어용케이블(F-CVV) 1.5㎟ 8C | 호표 38
| 노무비 | 저압케이블전공 | 인 | 0.042 | 303632 | 12752 |  |  | 303632 | 12752
| 공구손료 | 노무비의 3% | 인 | 1 | 382 | 382 |  |  |  |  | 382 | 382
| [합 계] |  |  |  |  | 13134 |  |  |  | 12752
호표 39 | 0.6/1kV 트레이용 절연난연 제어용케이블(F-CVV) 1.5㎟ 10C | 호표 39
| 노무비 | 저압케이블전공 | 인 | 0.048 | 303632 | 14574 |  |  | 303632 | 14574
| 공구손료 | 노무비의 3% | 인 | 1 | 437 | 437 |  |  |  |  | 437 | 437
| [합 계] |  |  |  |  | 15011 |  |  |  | 14574
호표 40 | 0.6/1kV 트레이용 절연난연 제어용케이블(F-CVV) 1.5㎟ 12C | 호표 40
| 노무비 | 저압케이블전공 | 인 | 0.054 | 303632 | 16396 |  |  | 303632 | 16396
| 공구손료 | 노무비의 3% | 인 | 1 | 491 | 491 |  |  |  |  | 491 | 491
| [합 계] |  |  |  |  | 16887 |  |  |  | 16396
호표 41 | 0.6/1kV 트레이용 절연난연 제어용케이블(F-CVV) 1.5㎟ 15C | 호표 41
| 노무비 | 저압케이블전공 | 인 | 0.062 | 303632 | 18825 |  |  | 303632 | 18825
| 공구손료 | 노무비의 3% | 인 | 1 | 564 | 564 |  |  |  |  | 564 | 564
| [합 계] |  |  |  |  | 19389 |  |  |  | 18825
호표 42 | 0.6/1kV 트레이용 절연난연 제어용케이블(F-CVV) 1.5㎟ 20C | 호표 42
| 노무비 | 저압케이블전공 | 인 | 0.074 | 303632 | 22468 |  |  | 303632 | 22468
| 공구손료 | 노무비의 3% | 인 | 1 | 674 | 674 |  |  |  |  | 674 | 674
| [합 계] |  |  |  |  | 23142 |  |  |  | 22468
호표 43 | 0.6/1kV 트레이용 절연난연 제어용케이블(F-CVV) 1.5㎟ 25C | 호표 43
| 노무비 | 저압케이블전공 | 인 | 0.098 | 303632 | 29755 |  |  | 303632 | 29755
| 공구손료 | 노무비의 3% | 인 | 1 | 892 | 892 |  |  |  |  | 892 | 892
| [합 계] |  |  |  |  | 30647 |  |  |  | 29755
호표 44 | 0.6/1kV 트레이용 절연난연 제어용케이블(F-CVV) 1.5㎟ 30C | 호표 44
| 노무비 | 저압케이블전공 | 인 | 0.098 | 303632 | 29755 |  |  | 303632 | 29755
| 공구손료 | 노무비의 3% | 인 | 1 | 892 | 892 |  |  |  |  | 892 | 892
| [합 계] |  |  |  |  | 30647 |  |  |  | 29755
호표 45 | 0.6/1kV 트레이용 절연난연 제어용케이블(F-CVV) 1.5㎟ 40C | 호표 45
| 노무비 | 저압케이블전공 | 인 | 0.112 | 303632 | 34006 |  |  | 303632 | 34006
| 공구손료 | 노무비의 3% | 인 | 1 | 1020 | 1020 |  |  |  |  | 1020 | 1020
| [합 계] |  |  |  |  | 35026 |  |  |  | 34006
호표 46 | 0.6/1kV 트레이용 절연난연 제어용케이블(F-CVV) 1.5㎟ 50C | 호표 46
| 노무비 | 저압케이블전공 | 인 | 0.112 | 303632 | 34006 |  |  | 303632 | 34006
| 공구손료 | 노무비의 3% | 인 | 1 | 1020 | 1020 |  |  |  |  | 1020 | 1020
| [합 계] |  |  |  |  | 35026 |  |  |  | 34006
호표 47 | 0.6/3kV 트레이용 제어용케이블(F-CVV-SB) 1.5㎟ 2C | 호표 47
| 노무비 | 저압케이블전공 | 인 | 0.014 | 303632 | 4250 |  |  | 303632 | 4250
| 공구손료 | 노무비의 3% | 인 | 1 | 127 | 127 |  |  |  |  | 127 | 127
| [합 계] |  |  |  |  | 4377 |  |  |  | 4250
호표 48 | 0.6/3kV 트레이용 제어용케이블(F-CVV-SB) 1.5㎟ 3C | 호표 48
| 노무비 | 저압케이블전공 | 인 | 0.019 | 303632 | 5769 |  |  | 303632 | 5769
| 공구손료 | 노무비의 3% | 인 | 1 | 173 | 173 |  |  |  |  | 173 | 173
| [합 계] |  |  |  |  | 5942 |  |  |  | 5769
호표 49 | 0.6/3kV 트레이용 제어용케이블(F-CVV-SB) 1.5㎟ 4C | 호표 49
| 노무비 | 저압케이블전공 | 인 | 0.026 | 303632 | 7894 |  |  | 303632 | 7894
| 공구손료 | 노무비의 3% | 인 | 1 | 236 | 236 |  |  |  |  | 236 | 236
| [합 계] |  |  |  |  | 8130 |  |  |  | 7894
호표 50 | 0.6/3kV 트레이용 제어용케이블(F-CVV-SB) 1.5㎟ 5C | 호표 50
| 노무비 | 저압케이블전공 | 인 | 0.032 | 303632 | 9716 |  |  | 303632 | 9716
| 공구손료 | 노무비의 3% | 인 | 1 | 291 | 291 |  |  |  |  | 291 | 291
| [합 계] |  |  |  |  | 10007 |  |  |  | 9716
호표 51 | 0.6/3kV 트레이용 제어용케이블(F-CVV-SB) 1.5㎟ 6C | 호표 51
| 노무비 | 저압케이블전공 | 인 | 0.035 | 303632 | 10627 |  |  | 303632 | 10627
| 공구손료 | 노무비의 3% | 인 | 1 | 318 | 318 |  |  |  |  | 318 | 318
| [합 계] |  |  |  |  | 10945 |  |  |  | 10627
호표 52 | 0.6/3kV 트레이용 제어용케이블(F-CVV-SB) 1.5㎟ 7C | 호표 52
| 노무비 | 저압케이블전공 | 인 | 0.039 | 303632 | 11841 |  |  | 303632 | 11841
| 공구손료 | 노무비의 3% | 인 | 1 | 355 | 355 |  |  |  |  | 355 | 355
| [합 계] |  |  |  |  | 12196 |  |  |  | 11841
호표 53 | 0.6/3kV 트레이용 제어용케이블(F-CVV-SB) 1.5㎟ 8C | 호표 53
| 노무비 | 저압케이블전공 | 인 | 0.042 | 303632 | 12752 |  |  | 303632 | 12752
| 공구손료 | 노무비의 3% | 인 | 1 | 382 | 382 |  |  |  |  | 382 | 382
| [합 계] |  |  |  |  | 13134 |  |  |  | 12752
호표 54 | 0.6/3kV 트레이용 제어용케이블(F-CVV-SB) 1.5㎟ 10C | 호표 54
| 노무비 | 저압케이블전공 | 인 | 0.048 | 303632 | 14574 |  |  | 303632 | 14574
| 공구손료 | 노무비의 3% | 인 | 1 | 437 | 437 |  |  |  |  | 437 | 437
| [합 계] |  |  |  |  | 15011 |  |  |  | 14574
호표 55 | 0.6/3kV 트레이용 제어용케이블(F-CVV-SB) 1.5㎟ 12C | 호표 55
| 노무비 | 저압케이블전공 | 인 | 0.054 | 303632 | 16396 |  |  | 303632 | 16396
| 공구손료 | 노무비의 3% | 인 | 1 | 491 | 491 |  |  |  |  | 491 | 491
| [합 계] |  |  |  |  | 16887 |  |  |  | 16396
호표 56 | 0.6/3kV 트레이용 제어용케이블(F-CVV-SB) 1.5㎟ 15C | 호표 56
| 노무비 | 저압케이블전공 | 인 | 0.062 | 303632 | 18825 |  |  | 303632 | 18825
| 공구손료 | 노무비의 3% | 인 | 1 | 564 | 564 |  |  |  |  | 564 | 564
| [합 계] |  |  |  |  | 19389 |  |  |  | 18825
호표 57 | 0.6/3kV 트레이용 제어용케이블(F-CVV-SB) 1.5㎟ 20C | 호표 57
| 노무비 | 저압케이블전공 | 인 | 0.074 | 303632 | 22468 |  |  | 303632 | 22468
| 공구손료 | 노무비의 3% | 인 | 1 | 674 | 674 |  |  |  |  | 674 | 674
| [합 계] |  |  |  |  | 23142 |  |  |  | 22468
호표 58 | 0.6/3kV 트레이용 제어용케이블(F-CVV-SB) 1.5㎟ 25C | 호표 58
| 노무비 | 저압케이블전공 | 인 | 0.098 | 303632 | 29755 |  |  | 303632 | 29755
| 공구손료 | 노무비의 3% | 인 | 1 | 892 | 892 |  |  |  |  | 892 | 892
| [합 계] |  |  |  |  | 30647 |  |  |  | 29755
호표 59 | 0.6/3kV 트레이용 제어용케이블(F-CVV-SB) 1.5㎟ 30C | 호표 59
| 노무비 | 저압케이블전공 | 인 | 0.098 | 303632 | 29755 |  |  | 303632 | 29755
| 공구손료 | 노무비의 3% | 인 | 1 | 892 | 892 |  |  |  |  | 892 | 892
| [합 계] |  |  |  |  | 30647 |  |  |  | 29755
호표 60 | 0.6/3kV 트레이용 제어용케이블(F-CVV-SB) 1.5㎟ 40C | 호표 60
| 노무비 | 저압케이블전공 | 인 | 0.112 | 303632 | 34006 |  |  | 303632 | 34006
| 공구손료 | 노무비의 3% | 인 | 1 | 1020 | 1020 |  |  |  |  | 1020 | 1020
| [합 계] |  |  |  |  | 35026 |  |  |  | 34006
호표 61 | 0.6/3kV 트레이용 제어용케이블(F-CVV-SB) 1.5㎟ 50C | 호표 61
| 노무비 | 저압케이블전공 | 인 | 0.112 | 303632 | 34006 |  |  | 303632 | 34006
| 공구손료 | 노무비의 3% | 인 | 1 | 1020 | 1020 |  |  |  |  | 1020 | 1020
| [합 계] |  |  |  |  | 35026 |  |  |  | 34006
호표 62 | 난연 비닐 절연 접지용전선(F-GV) 4㎟ | 호표 62
| 노무비 | 내선전공 | 인 | 0.01 | 273539 | 2735 |  |  | 273539 | 2735
| 공구손료 | 노무비의 3% | 인 | 1 | 82 | 82 |  |  |  |  | 82 | 82
| [합 계] |  |  |  |  | 2817 |  |  |  | 2735
호표 63 | 난연 비닐 절연 접지용전선(F-GV) 6㎟ | 호표 63
| 노무비 | 내선전공 | 인 | 0.01 | 273539 | 2735 |  |  | 273539 | 2735
| 공구손료 | 노무비의 3% | 인 | 1 | 82 | 82 |  |  |  |  | 82 | 82
| [합 계] |  |  |  |  | 2817 |  |  |  | 2735
호표 64 | 난연 비닐 절연 접지용전선(F-GV) 10㎟ | 호표 64
| 노무비 | 내선전공 | 인 | 0.01 | 273539 | 2735 |  |  | 273539 | 2735
| 공구손료 | 노무비의 3% | 인 | 1 | 82 | 82 |  |  |  |  | 82 | 82
| [합 계] |  |  |  |  | 2817 |  |  |  | 2735
호표 65 | 난연 비닐 절연 접지용전선(F-GV) 16㎟ | 호표 65
| 노무비 | 내선전공 | 인 | 0.014 | 273539 | 3829 |  |  | 273539 | 3829
| 공구손료 | 노무비의 3% | 인 | 1 | 114 | 114 |  |  |  |  | 114 | 114
| [합 계] |  |  |  |  | 3943 |  |  |  | 3829
호표 66 | 난연 비닐 절연 접지용전선(F-GV) 25㎟ | 호표 66
| 노무비 | 내선전공 | 인 | 0.014 | 273539 | 3829 |  |  | 273539 | 3829
| 공구손료 | 노무비의 3% | 인 | 1 | 114 | 114 |  |  |  |  | 114 | 114
| [합 계] |  |  |  |  | 3943 |  |  |  | 3829
호표 67 | 난연 비닐 절연 접지용전선(F-GV) 35㎟ | 호표 67
| 노무비 | 내선전공 | 인 | 0.014 | 273539 | 3829 |  |  | 273539 | 3829
| 공구손료 | 노무비의 3% | 인 | 1 | 114 | 114 |  |  |  |  | 114 | 114
| [합 계] |  |  |  |  | 3943 |  |  |  | 3829
호표 68 | 난연 비닐 절연 접지용전선(F-GV) 50㎟ | 호표 68
| 노무비 | 내선전공 | 인 | 0.019 | 273539 | 5197 |  |  | 273539 | 5197
| 공구손료 | 노무비의 3% | 인 | 1 | 155 | 155 |  |  |  |  | 155 | 155
| [합 계] |  |  |  |  | 5352 |  |  |  | 5197
호표 69 | 난연 비닐 절연 접지용전선(F-GV) 70㎟ | 호표 69
| 노무비 | 내선전공 | 인 | 0.019 | 273539 | 5197 |  |  | 273539 | 5197
| 공구손료 | 노무비의 3% | 인 | 1 | 155 | 155 |  |  |  |  | 155 | 155
| [합 계] |  |  |  |  | 5352 |  |  |  | 5197
호표 70 | 난연 비닐 절연 접지용전선(F-GV) 95㎟ | 호표 70
| 노무비 | 내선전공 | 인 | 0.019 | 273539 | 5197 |  |  | 273539 | 5197
| 공구손료 | 노무비의 3% | 인 | 1 | 155 | 155 |  |  |  |  | 155 | 155
| [합 계] |  |  |  |  | 5352 |  |  |  | 5197
호표 71 | 난연 비닐 절연 접지용전선(F-GV) 120㎟ | 호표 71
| 노무비 | 내선전공 | 인 | 0.026 | 273539 | 7112 |  |  | 273539 | 7112
| 공구손료 | 노무비의 3% | 인 | 1 | 213 | 213 |  |  |  |  | 213 | 213
| [합 계] |  |  |  |  | 7325 |  |  |  | 7112
호표 72 | 난연 비닐 절연 접지용전선(F-GV) 150㎟ | 호표 72
| 노무비 | 내선전공 | 인 | 0.026 | 273539 | 7112 |  |  | 273539 | 7112
| 공구손료 | 노무비의 3% | 인 | 1 | 213 | 213 |  |  |  |  | 213 | 213
| [합 계] |  |  |  |  | 7325 |  |  |  | 7112
호표 73 | 난연 비닐 절연 접지용전선(F-GV) 185㎟ | 호표 73
| 노무비 | 내선전공 | 인 | 0.032 | 273539 | 8753 |  |  | 273539 | 8753
| 공구손료 | 노무비의 3% | 인 | 1 | 262 | 262 |  |  |  |  | 262 | 262
| [합 계] |  |  |  |  | 9015 |  |  |  | 8753
호표 74 | 난연 비닐 절연 접지용전선(F-GV) 240㎟ | 호표 74
| 노무비 | 내선전공 | 인 | 0.032 | 273539 | 8753 |  |  | 273539 | 8753
| 공구손료 | 노무비의 3% | 인 | 1 | 262 | 262 |  |  |  |  | 262 | 262
| [합 계] |  |  |  |  | 9015 |  |  |  | 8753
호표 75 | 난연 비닐 절연 접지용전선(F-GV) 300㎟ | 호표 75
| 노무비 | 내선전공 | 인 | 0.035 | 273539 | 9573 |  |  | 273539 | 9573
| 공구손료 | 노무비의 3% | 인 | 1 | 287 | 287 |  |  |  |  | 287 | 287
| [합 계] |  |  |  |  | 9860 |  |  |  | 9573
호표 76 | 난연 비닐 절연 접지용전선(F-GV) 400㎟ | 호표 76
| 노무비 | 내선전공 | 인 | 0.035 | 273539 | 9573 |  |  | 273539 | 9573
| 공구손료 | 노무비의 3% | 인 | 1 | 287 | 287 |  |  |  |  | 287 | 287
| [합 계] |  |  |  |  | 9860 |  |  |  | 9573
호표 77 | 단심 비닐 절연 전선(KIV) 4㎟ | 호표 77
| 노무비 | 내선전공 | 인 | 0.01 | 273539 | 2735 |  |  | 273539 | 2735
| 공구손료 | 노무비의 3% | 인 | 1 | 82 | 82 |  |  |  |  | 82 | 82
| [합 계] |  |  |  |  | 2817 |  |  |  | 2735
호표 78 | 단심 비닐 절연 전선(KIV) 6㎟ | 호표 78
| 노무비 | 내선전공 | 인 | 0.01 | 273539 | 2735 |  |  | 273539 | 2735
| 공구손료 | 노무비의 3% | 인 | 1 | 82 | 82 |  |  |  |  | 82 | 82
| [합 계] |  |  |  |  | 2817 |  |  |  | 2735
호표 79 | 단심 비닐 절연 전선(KIV) 10㎟ | 호표 79
| 노무비 | 내선전공 | 인 | 0.023 | 273539 | 6291 |  |  | 273539 | 6291
| 공구손료 | 노무비의 3% | 인 | 1 | 188 | 188 |  |  |  |  | 188 | 188
| [합 계] |  |  |  |  | 6479 |  |  |  | 6291
호표 80 | 단심 비닐 절연 전선(KIV) 16㎟ | 호표 80
| 노무비 | 내선전공 | 인 | 0.023 | 273539 | 6291 |  |  | 273539 | 6291
| 공구손료 | 노무비의 3% | 인 | 1 | 188 | 188 |  |  |  |  | 188 | 188
| [합 계] |  |  |  |  | 6479 |  |  |  | 6291
호표 81 | 단심 비닐 절연 전선(KIV) 25㎟ | 호표 81
| 노무비 | 내선전공 | 인 | 0.031 | 273539 | 8479 |  |  | 273539 | 8479
| 공구손료 | 노무비의 3% | 인 | 1 | 254 | 254 |  |  |  |  | 254 | 254
| [합 계] |  |  |  |  | 8733 |  |  |  | 8479
호표 82 | 단심 비닐 절연 전선(KIV) 35㎟ | 호표 82
| 노무비 | 내선전공 | 인 | 0.031 | 273539 | 8479 |  |  | 273539 | 8479
| 공구손료 | 노무비의 3% | 인 | 1 | 254 | 254 |  |  |  |  | 254 | 254
| [합 계] |  |  |  |  | 8733 |  |  |  | 8479
호표 83 | 단심 비닐 절연 전선(KIV) 50㎟ | 호표 83
| 노무비 | 내선전공 | 인 | 0.043 | 273539 | 11762 |  |  | 273539 | 11762
| 공구손료 | 노무비의 3% | 인 | 1 | 352 | 352 |  |  |  |  | 352 | 352
| [합 계] |  |  |  |  | 12114 |  |  |  | 11762
호표 84 | 단심 비닐 절연 전선(KIV) 70㎟ | 호표 84
| 노무비 | 내선전공 | 인 | 0.061 | 273539 | 16685 |  |  | 273539 | 16685
| 공구손료 | 노무비의 3% | 인 | 1 | 500 | 500 |  |  |  |  | 500 | 500
| [합 계] |  |  |  |  | 17185 |  |  |  | 16685
호표 85 | 단심 비닐 절연 전선(KIV) 95㎟ | 호표 85
| 노무비 | 내선전공 | 인 | 0.064 | 273539 | 17506 |  |  | 273539 | 17506
| 공구손료 | 노무비의 3% | 인 | 1 | 525 | 525 |  |  |  |  | 525 | 525
| [합 계] |  |  |  |  | 18031 |  |  |  | 17506
호표 86 | 단심 비닐 절연 전선(KIV) 120㎟ | 호표 86
| 노무비 | 내선전공 | 인 | 0.077 | 273539 | 21062 |  |  | 273539 | 21062
| 공구손료 | 노무비의 3% | 인 | 1 | 631 | 631 |  |  |  |  | 631 | 631
| [합 계] |  |  |  |  | 21693 |  |  |  | 21062
호표 87 | 단심 비닐 절연 전선(KIV) 150㎟ | 호표 87
| 노무비 | 내선전공 | 인 | 0.088 | 273539 | 24071 |  |  | 273539 | 24071
| 공구손료 | 노무비의 3% | 인 | 1 | 722 | 722 |  |  |  |  | 722 | 722
| [합 계] |  |  |  |  | 24793 |  |  |  | 24071
호표 88 | 단심 비닐 절연 전선(KIV) 185㎟ | 호표 88
| 노무비 | 내선전공 | 인 | 0.107 | 273539 | 29268 |  |  | 273539 | 29268
| 공구손료 | 노무비의 3% | 인 | 1 | 878 | 878 |  |  |  |  | 878 | 878
| [합 계] |  |  |  |  | 30146 |  |  |  | 29268
호표 89 | 단심 비닐 절연 전선(KIV) 240㎟ | 호표 89
| 노무비 | 내선전공 | 인 | 0.13 | 273539 | 35560 |  |  | 273539 | 35560
| 공구손료 | 노무비의 3% | 인 | 1 | 1066 | 1066 |  |  |  |  | 1066 | 1066
| [합 계] |  |  |  |  | 36626 |  |  |  | 35560
호표 90 | 강제전선관 16㎟ | 호표 90
| 노무비 | 내선전공 | 인 | 0.096 | 273539 | 26259 |  |  | 273539 | 26259
| 공구손료 | 노무비의 3% | 인 | 1 | 787 | 787 |  |  |  |  | 787 | 787
| [합 계] |  |  |  |  | 27046 |  |  |  | 26259
호표 91 | 강제전선관 22㎟ | 호표 91
| 노무비 | 내선전공 | 인 | 0.132 | 273539 | 36107 |  |  | 273539 | 36107
| 공구손료 | 노무비의 3% | 인 | 1 | 1083 | 1083 |  |  |  |  | 1083 | 1083
| [합 계] |  |  |  |  | 37190 |  |  |  | 36107
호표 92 | 강제전선관 28㎟ | 호표 92
| 노무비 | 내선전공 | 인 | 0.168 | 273539 | 45954 |  |  | 273539 | 45954
| 공구손료 | 노무비의 3% | 인 | 1 | 1378 | 1378 |  |  |  |  | 1378 | 1378
| [합 계] |  |  |  |  | 47332 |  |  |  | 45954
호표 93 | 강제전선관 36㎟ | 호표 93
| 노무비 | 내선전공 | 인 | 0.24 | 273539 | 65649 |  |  | 273539 | 65649
| 공구손료 | 노무비의 3% | 인 | 1 | 1969 | 1969 |  |  |  |  | 1969 | 1969
| [합 계] |  |  |  |  | 67618 |  |  |  | 65649
호표 94 | 강제전선관 42㎟ | 호표 94
| 노무비 | 내선전공 | 인 | 0.3 | 273539 | 82061 |  |  | 273539 | 82061
| 공구손료 | 노무비의 3% | 인 | 1 | 2461 | 2461 |  |  |  |  | 2461 | 2461
| [합 계] |  |  |  |  | 84522 |  |  |  | 82061
호표 95 | 강제전선관 54㎟ | 호표 95
| 노무비 | 내선전공 | 인 | 0.408 | 273539 | 111603 |  |  | 273539 | 111603
| 공구손료 | 노무비의 3% | 인 | 1 | 3348 | 3348 |  |  |  |  | 3348 | 3348
| [합 계] |  |  |  |  | 114951 |  |  |  | 111603
호표 96 | 강제전선관 70㎟ | 호표 96
| 노무비 | 내선전공 | 인 | 0.528 | 273539 | 144428 |  |  | 273539 | 144428
| 공구손료 | 노무비의 3% | 인 | 1 | 4332 | 4332 |  |  |  |  | 4332 | 4332
| [합 계] |  |  |  |  | 148760 |  |  |  | 144428
호표 97 | 강제전선관 82㎟ | 호표 97
| 노무비 | 내선전공 | 인 | 0.648 | 273539 | 177253 |  |  | 273539 | 177253
| 공구손료 | 노무비의 3% | 인 | 1 | 5317 | 5317 |  |  |  |  | 5317 | 5317
| [합 계] |  |  |  |  | 182570 |  |  |  | 177253
호표 98 | 강제전선관 104㎟ | 호표 98
| 노무비 | 내선전공 | 인 | 0.852 | 273539 | 233055 |  |  | 273539 | 233055
| 공구손료 | 노무비의 3% | 인 | 1 | 6991 | 6991 |  |  |  |  | 6991 | 6991
| [합 계] |  |  |  |  | 240046 |  |  |  | 233055
호표 99 | 1종 금속제 가요전선관-노출 12㎟ | 호표 99
| 노무비 | 내선전공 | 인 | 0.096 | 273539 | 26259 |  |  | 273539 | 26259
| 공구손료 | 노무비의 3% | 인 | 1 | 787 | 787 |  |  |  |  | 787 | 787
| [합 계] |  |  |  |  | 27046 |  |  |  | 26259
호표 100 | 1종 금속제 가요전선관-노출 16㎟ | 호표 100
| 노무비 | 내선전공 | 인 | 0.096 | 273539 | 26259 |  |  | 273539 | 26259
| 공구손료 | 노무비의 3% | 인 | 1 | 787 | 787 |  |  |  |  | 787 | 787
| [합 계] |  |  |  |  | 27046 |  |  |  | 26259
호표 101 | 1종 금속제 가요전선관-노출 22㎟ | 호표 101
| 노무비 | 내선전공 | 인 | 0.132 | 273539 | 36107 |  |  | 273539 | 36107
| 공구손료 | 노무비의 3% | 인 | 1 | 1083 | 1083 |  |  |  |  | 1083 | 1083
| [합 계] |  |  |  |  | 37190 |  |  |  | 36107
호표 102 | 1종 금속제 가요전선관-노출 28㎟ | 호표 102
| 노무비 | 내선전공 | 인 | 0.168 | 273539 | 45954 |  |  | 273539 | 45954
| 공구손료 | 노무비의 3% | 인 | 1 | 1378 | 1378 |  |  |  |  | 1378 | 1378
| [합 계] |  |  |  |  | 47332 |  |  |  | 45954
호표 103 | 1종 금속제 가요전선관-노출 36㎟ | 호표 103
| 노무비 | 내선전공 | 인 | 0.24 | 273539 | 65649 |  |  | 273539 | 65649
| 공구손료 | 노무비의 3% | 인 | 1 | 1969 | 1969 |  |  |  |  | 1969 | 1969
| [합 계] |  |  |  |  | 67618 |  |  |  | 65649
호표 104 | 1종 금속제 가요전선관-노출 42㎟ | 호표 104
| 노무비 | 내선전공 | 인 | 0.3 | 273539 | 82061 |  |  | 273539 | 82061
| 공구손료 | 노무비의 3% | 인 | 1 | 2461 | 2461 |  |  |  |  | 2461 | 2461
| [합 계] |  |  |  |  | 84522 |  |  |  | 82061
호표 105 | 1종 금속제 가요전선관-노출 54㎟ | 호표 105
| 노무비 | 내선전공 | 인 | 0.408 | 273539 | 111603 |  |  | 273539 | 111603
| 공구손료 | 노무비의 3% | 인 | 1 | 3348 | 3348 |  |  |  |  | 3348 | 3348
| [합 계] |  |  |  |  | 114951 |  |  |  | 111603
호표 106 | 1종 금속제 가요전선관-노출 70㎟ | 호표 106
| 노무비 | 내선전공 | 인 | 0.528 | 273539 | 144428 |  |  | 273539 | 144428
| 공구손료 | 노무비의 3% | 인 | 1 | 4332 | 4332 |  |  |  |  | 4332 | 4332
| [합 계] |  |  |  |  | 148760 |  |  |  | 144428
호표 107 | 1종 금속제 가요전선관-노출 82㎟ | 호표 107
| 노무비 | 내선전공 | 인 | 0.648 | 273539 | 177253 |  |  | 273539 | 177253
| 공구손료 | 노무비의 3% | 인 | 1 | 5317 | 5317 |  |  |  |  | 5317 | 5317
| [합 계] |  |  |  |  | 182570 |  |  |  | 177253
호표 108 | 1종 금속제 가요전선관-노출 104㎟ | 호표 108
| 노무비 | 내선전공 | 인 | 0.852 | 273539 | 233055 |  |  | 273539 | 233055
| 공구손료 | 노무비의 3% | 인 | 1 | 6991 | 6991 |  |  |  |  | 6991 | 6991
| [합 계] |  |  |  |  | 240046 |  |  |  | 233055
호표 109 | 1종 금속제 가요전선관 16㎟ | 호표 109
| 노무비 | 내선전공 | 인 | 0.096 | 273539 | 26259 |  |  | 273539 | 26259
| 공구손료 | 노무비의 3% | 인 | 1 | 787 | 787 |  |  |  |  | 787 | 787
| [합 계] |  |  |  |  | 27046 |  |  |  | 26259
호표 110 | 1종 금속제 가요전선관 22㎟ | 호표 110
| 노무비 | 내선전공 | 인 | 0.132 | 273539 | 36107 |  |  | 273539 | 36107
| 공구손료 | 노무비의 3% | 인 | 1 | 1083 | 1083 |  |  |  |  | 1083 | 1083
| [합 계] |  |  |  |  | 37190 |  |  |  | 36107
호표 111 | 1종 금속제 가요전선관 28㎟ | 호표 111
| 노무비 | 내선전공 | 인 | 0.168 | 273539 | 45954 |  |  | 273539 | 45954
| 공구손료 | 노무비의 3% | 인 | 1 | 1378 | 1378 |  |  |  |  | 1378 | 1378
| [합 계] |  |  |  |  | 47332 |  |  |  | 45954
호표 112 | 1종 금속제 가요전선관 36㎟ | 호표 112
| 노무비 | 내선전공 | 인 | 0.24 | 273539 | 65649 |  |  | 273539 | 65649
| 공구손료 | 노무비의 3% | 인 | 1 | 1969 | 1969 |  |  |  |  | 1969 | 1969
| [합 계] |  |  |  |  | 67618 |  |  |  | 65649
호표 113 | 1종 금속제 가요전선관 42㎟ | 호표 113
| 노무비 | 내선전공 | 인 | 0.3 | 273539 | 82061 |  |  | 273539 | 82061
| 공구손료 | 노무비의 3% | 인 | 1 | 2461 | 2461 |  |  |  |  | 2461 | 2461
| [합 계] |  |  |  |  | 84522 |  |  |  | 82061
호표 114 | 1종 금속제 가요전선관 54㎟ | 호표 114
| 노무비 | 내선전공 | 인 | 0.408 | 273539 | 111603 |  |  | 273539 | 111603
| 공구손료 | 노무비의 3% | 인 | 1 | 3348 | 3348 |  |  |  |  | 3348 | 3348
| [합 계] |  |  |  |  | 114951 |  |  |  | 111603
호표 115 | 1종 금속제 가요전선관 70㎟ | 호표 115
| 노무비 | 내선전공 | 인 | 0.528 | 273539 | 144428 |  |  | 273539 | 144428
| 공구손료 | 노무비의 3% | 인 | 1 | 4332 | 4332 |  |  |  |  | 4332 | 4332
| [합 계] |  |  |  |  | 148760 |  |  |  | 144428
호표 116 | 1종 금속제 가요전선관 82㎟ | 호표 116
| 노무비 | 내선전공 | 인 | 0.648 | 273539 | 177253 |  |  | 273539 | 177253
| 공구손료 | 노무비의 3% | 인 | 1 | 5317 | 5317 |  |  |  |  | 5317 | 5317
| [합 계] |  |  |  |  | 182570 |  |  |  | 177253
호표 117 | 1종 금속제 가요전선관 104㎟ | 호표 117
| 노무비 | 내선전공 | 인 | 0.852 | 273539 | 233055 |  |  | 273539 | 233055
| 공구손료 | 노무비의 3% | 인 | 1 | 6991 | 6991 |  |  |  |  | 6991 | 6991
| [합 계] |  |  |  |  | 240046 |  |  |  | 233055
호표 118 | 동관단자 (1HOLE) 16㎟ | 호표 118
| 노무비 | 저압케이블전공 | 인 | 0.27 | 303632 | 81980 |  |  | 303632 | 81980
| 공구손료 | 노무비의 3% | 인 | 1 | 2459 | 2459 |  |  |  |  | 2459 | 2459
| [합 계] |  |  |  |  | 84439 |  |  |  | 81980
호표 119 | 동관단자 (1HOLE) 25㎟ | 호표 119
| 노무비 | 저압케이블전공 | 인 | 0.33 | 303632 | 100198 |  |  | 303632 | 100198
| 공구손료 | 노무비의 3% | 인 | 1 | 3005 | 3005 |  |  |  |  | 3005 | 3005
| [합 계] |  |  |  |  | 103203 |  |  |  | 100198
호표 120 | 동관단자 (1HOLE) 35㎟ | 호표 120
| 노무비 | 저압케이블전공 | 인 | 0.36 | 303632 | 109307 |  |  | 303632 | 109307
| 공구손료 | 노무비의 3% | 인 | 1 | 3279 | 3279 |  |  |  |  | 3279 | 3279
| [합 계] |  |  |  |  | 112586 |  |  |  | 109307
호표 121 | 동관단자 (1HOLE) 50㎟ | 호표 121
| 노무비 | 저압케이블전공 | 인 | 0.4 | 303632 | 121452 |  |  | 303632 | 121452
| 공구손료 | 노무비의 3% | 인 | 1 | 3643 | 3643 |  |  |  |  | 3643 | 3643
| [합 계] |  |  |  |  | 125095 |  |  |  | 121452
호표 122 | 동관단자 (1HOLE) 70㎟ | 호표 122
| 노무비 | 저압케이블전공 | 인 | 0.47 | 303632 | 142707 |  |  | 303632 | 142707
| 공구손료 | 노무비의 3% | 인 | 1 | 4281 | 4281 |  |  |  |  | 4281 | 4281
| [합 계] |  |  |  |  | 146988 |  |  |  | 142707
호표 123 | 동관단자 (1HOLE) 95㎟ | 호표 123
| 노무비 | 저압케이블전공 | 인 | 0.5 | 303632 | 151816 |  |  | 303632 | 151816
| 공구손료 | 노무비의 3% | 인 | 1 | 4554 | 4554 |  |  |  |  | 4554 | 4554
| [합 계] |  |  |  |  | 156370 |  |  |  | 151816
호표 124 | 동관단자 (1HOLE) 120㎟ | 호표 124
| 노무비 | 저압케이블전공 | 인 | 0.57 | 303632 | 173070 |  |  | 303632 | 173070
| 공구손료 | 노무비의 3% | 인 | 1 | 5192 | 5192 |  |  |  |  | 5192 | 5192
| [합 계] |  |  |  |  | 178262 |  |  |  | 173070
호표 125 | 동관단자 (1HOLE) 150㎟ | 호표 125
| 노무비 | 저압케이블전공 | 인 | 0.68 | 303632 | 206469 |  |  | 303632 | 206469
| 공구손료 | 노무비의 3% | 인 | 1 | 6194 | 6194 |  |  |  |  | 6194 | 6194
| [합 계] |  |  |  |  | 212663 |  |  |  | 206469
호표 126 | 동관단자 (1HOLE) 185㎟ | 호표 126
| 노무비 | 저압케이블전공 | 인 | 0.68 | 303632 | 206469 |  |  | 303632 | 206469
| 공구손료 | 노무비의 3% | 인 | 1 | 6194 | 6194 |  |  |  |  | 6194 | 6194
| [합 계] |  |  |  |  | 212663 |  |  |  | 206469
호표 127 | 동관단자 (1HOLE) 240㎟ | 호표 127
| 노무비 | 저압케이블전공 | 인 | 0.77 | 303632 | 233796 |  |  | 303632 | 233796
| 공구손료 | 노무비의 3% | 인 | 1 | 7013 | 7013 |  |  |  |  | 7013 | 7013
| [합 계] |  |  |  |  | 240809 |  |  |  | 233796
호표 128 | 동관단자 (1HOLE) 300㎟ | 호표 128
| 노무비 | 저압케이블전공 | 인 | 0.84 | 303632 | 255050 |  |  | 303632 | 255050
| 공구손료 | 노무비의 3% | 인 | 1 | 7651 | 7651 |  |  |  |  | 7651 | 7651
| [합 계] |  |  |  |  | 262701 |  |  |  | 255050
호표 129 | 동관단자 (1HOLE) 400㎟ | 호표 129
| 노무비 | 저압케이블전공 | 인 | 0.97 | 303632 | 294523 |  |  | 303632 | 294523
| 공구손료 | 노무비의 3% | 인 | 1 | 8835 | 8835 |  |  |  |  | 8835 | 8835
| [합 계] |  |  |  |  | 303358 |  |  |  | 294523
호표 130 | 압착단자 (R형) 16㎟ | 호표 130
| 노무비 | 저압케이블전공 | 인 | 0.27 | 303632 | 81980 |  |  | 303632 | 81980
| 공구손료 | 노무비의 3% | 인 | 1 | 2459 | 2459 |  |  |  |  | 2459 | 2459
| [합 계] |  |  |  |  | 84439 |  |  |  | 81980
호표 131 | 압착단자 (R형) 25㎟ | 호표 131
| 노무비 | 저압케이블전공 | 인 | 0.33 | 303632 | 100198 |  |  | 303632 | 100198
| 공구손료 | 노무비의 3% | 인 | 1 | 3005 | 3005 |  |  |  |  | 3005 | 3005
| [합 계] |  |  |  |  | 103203 |  |  |  | 100198
호표 132 | 압착단자 (R형) 35㎟ | 호표 132
| 노무비 | 저압케이블전공 | 인 | 0.36 | 303632 | 109307 |  |  | 303632 | 109307
| 공구손료 | 노무비의 3% | 인 | 1 | 3279 | 3279 |  |  |  |  | 3279 | 3279
| [합 계] |  |  |  |  | 112586 |  |  |  | 109307
호표 133 | 압착단자 (R형) 50㎟ | 호표 133
| 노무비 | 저압케이블전공 | 인 | 0.4 | 303632 | 121452 |  |  | 303632 | 121452
| 공구손료 | 노무비의 3% | 인 | 1 | 3643 | 3643 |  |  |  |  | 3643 | 3643
| [합 계] |  |  |  |  | 125095 |  |  |  | 121452
호표 134 | 압착단자 (R형) 70㎟ | 호표 134
| 노무비 | 저압케이블전공 | 인 | 0.47 | 303632 | 142707 |  |  | 303632 | 142707
| 공구손료 | 노무비의 3% | 인 | 1 | 4281 | 4281 |  |  |  |  | 4281 | 4281
| [합 계] |  |  |  |  | 146988 |  |  |  | 142707
호표 135 | 압착단자 (R형) 95㎟ | 호표 135
| 노무비 | 저압케이블전공 | 인 | 0.5 | 303632 | 151816 |  |  | 303632 | 151816
| 공구손료 | 노무비의 3% | 인 | 1 | 4554 | 4554 |  |  |  |  | 4554 | 4554
| [합 계] |  |  |  |  | 156370 |  |  |  | 151816
호표 136 | 압착단자 (R형) 120㎟ | 호표 136
| 노무비 | 저압케이블전공 | 인 | 0.57 | 303632 | 173070 |  |  | 303632 | 173070
| 공구손료 | 노무비의 3% | 인 | 1 | 5192 | 5192 |  |  |  |  | 5192 | 5192
| [합 계] |  |  |  |  | 178262 |  |  |  | 173070
호표 137 | 압착단자 (R형) 150㎟ | 호표 137
| 노무비 | 저압케이블전공 | 인 | 0.68 | 303632 | 206469 |  |  | 303632 | 206469
| 공구손료 | 노무비의 3% | 인 | 1 | 6194 | 6194 |  |  |  |  | 6194 | 6194
| [합 계] |  |  |  |  | 212663 |  |  |  | 206469
호표 138 | 압착단자 (R형) 185㎟ | 호표 138
| 노무비 | 저압케이블전공 | 인 | 0.68 | 303632 | 206469 |  |  | 303632 | 206469
| 공구손료 | 노무비의 3% | 인 | 1 | 6194 | 6194 |  |  |  |  | 6194 | 6194
| [합 계] |  |  |  |  | 212663 |  |  |  | 206469
호표 139 | 압착단자 (R형) 240㎟ | 호표 139
| 노무비 | 저압케이블전공 | 인 | 0.77 | 303632 | 233796 |  |  | 303632 | 233796
| 공구손료 | 노무비의 3% | 인 | 1 | 7013 | 7013 |  |  |  |  | 7013 | 7013
| [합 계] |  |  |  |  | 240809 |  |  |  | 233796
호표 140 | 압착단자 (R형) 300㎟ | 호표 140
| 노무비 | 저압케이블전공 | 인 | 0.84 | 303632 | 255050 |  |  | 303632 | 255050
| 공구손료 | 노무비의 3% | 인 | 1 | 7651 | 7651 |  |  |  |  | 7651 | 7651
| [합 계] |  |  |  |  | 262701 |  |  |  | 255050
호표 141 | 압착단자 (R형) 400㎟ | 호표 141
| 노무비 | 저압케이블전공 | 인 | 0.97 | 303632 | 294523 |  |  | 303632 | 294523
| 공구손료 | 노무비의 3% | 인 | 1 | 8835 | 8835 |  |  |  |  | 8835 | 8835
| [합 계] |  |  |  |  | 303358 |  |  |  | 294523
호표 142 | 케이블 COVER W150 | 호표 142
| 노무비 | 내선전공 | 인 | 0.046 | 273539 | 12582 |  |  | 273539 | 12582
| 공구손료 | 노무비의 3% | 인 | 1 | 377 | 377 |  |  |  |  | 377 | 377
| [합 계] |  |  |  |  | 12959 |  |  |  | 12582
호표 143 | 케이블 COVER W200 | 호표 143
| 노무비 | 내선전공 | 인 | 0.046 | 273539 | 12582 |  |  | 273539 | 12582
| 공구손료 | 노무비의 3% | 인 | 1 | 377 | 377 |  |  |  |  | 377 | 377
| [합 계] |  |  |  |  | 12959 |  |  |  | 12582
호표 144 | 케이블 COVER W300 | 호표 144
| 노무비 | 내선전공 | 인 | 0.046 | 273539 | 12582 |  |  | 273539 | 12582
| 공구손료 | 노무비의 3% | 인 | 1 | 377 | 377 |  |  |  |  | 377 | 377
| [합 계] |  |  |  |  | 12959 |  |  |  | 12582
호표 145 | 케이블 COVER W400 | 호표 145
| 노무비 | 내선전공 | 인 | 0.06 | 273539 | 16412 |  |  | 273539 | 16412
| 공구손료 | 노무비의 3% | 인 | 1 | 492 | 492 |  |  |  |  | 492 | 492
| [합 계] |  |  |  |  | 16904 |  |  |  | 16412
호표 146 | 케이블 COVER W450 | 호표 146
| 노무비 | 내선전공 | 인 | 0.06 | 273539 | 16412 |  |  | 273539 | 16412
| 공구손료 | 노무비의 3% | 인 | 1 | 492 | 492 |  |  |  |  | 492 | 492
| [합 계] |  |  |  |  | 16904 |  |  |  | 16412
호표 147 | 케이블 COVER W500 | 호표 147
| 노무비 | 내선전공 | 인 | 0.06 | 273539 | 16412 |  |  | 273539 | 16412
| 공구손료 | 노무비의 3% | 인 | 1 | 492 | 492 |  |  |  |  | 492 | 492
| [합 계] |  |  |  |  | 16904 |  |  |  | 16412
호표 148 | 케이블 COVER W600 | 호표 148
| 노무비 | 내선전공 | 인 | 0.072 | 273539 | 19694 |  |  | 273539 | 19694
| 공구손료 | 노무비의 3% | 인 | 1 | 590 | 590 |  |  |  |  | 590 | 590
| [합 계] |  |  |  |  | 20284 |  |  |  | 19694
호표 149 | 케이블 COVER W700 | 호표 149
| 노무비 | 내선전공 | 인 | 0.096 | 273539 | 26259 |  |  | 273539 | 26259
| 공구손료 | 노무비의 3% | 인 | 1 | 787 | 787 |  |  |  |  | 787 | 787
| [합 계] |  |  |  |  | 27046 |  |  |  | 26259
호표 150 | 케이블 COVER W750 | 호표 150
| 노무비 | 내선전공 | 인 | 0.096 | 273539 | 26259 |  |  | 273539 | 26259
| 공구손료 | 노무비의 3% | 인 | 1 | 787 | 787 |  |  |  |  | 787 | 787
| [합 계] |  |  |  |  | 27046 |  |  |  | 26259
호표 151 | 케이블 COVER W800 | 호표 151
| 노무비 | 내선전공 | 인 | 0.096 | 273539 | 26259 |  |  | 273539 | 26259
| 공구손료 | 노무비의 3% | 인 | 1 | 787 | 787 |  |  |  |  | 787 | 787
| [합 계] |  |  |  |  | 27046 |  |  |  | 26259
호표 152 | 케이블 COVER W900 | 호표 152
| 노무비 | 내선전공 | 인 | 0.108 | 273539 | 29542 |  |  | 273539 | 29542
| 공구손료 | 노무비의 3% | 인 | 1 | 886 | 886 |  |  |  |  | 886 | 886
| [합 계] |  |  |  |  | 30428 |  |  |  | 29542
호표 153 | 케이블 COVER W1000 | 호표 153
| 노무비 | 내선전공 | 인 | 0.144 | 273539 | 39389 |  |  | 273539 | 39389
| 공구손료 | 노무비의 3% | 인 | 1 | 1181 | 1181 |  |  |  |  | 1181 | 1181
| [합 계] |  |  |  |  | 40570 |  |  |  | 39389
호표 154 | 케이블 COVER(ELBOW) W150 | 호표 154
| 노무비 | 내선전공 | 인 | 0.046 | 273539 | 12582 |  |  | 273539 | 12582
| 공구손료 | 노무비의 3% | 인 | 1 | 377 | 377 |  |  |  |  | 377 | 377
| [합 계] |  |  |  |  | 12959 |  |  |  | 12582
호표 155 | 케이블 COVER(ELBOW) W200 | 호표 155
| 노무비 | 내선전공 | 인 | 0.046 | 273539 | 12582 |  |  | 273539 | 12582
| 공구손료 | 노무비의 3% | 인 | 1 | 377 | 377 |  |  |  |  | 377 | 377
| [합 계] |  |  |  |  | 12959 |  |  |  | 12582
호표 156 | 케이블 COVER(ELBOW) W300 | 호표 156
| 노무비 | 내선전공 | 인 | 0.046 | 273539 | 12582 |  |  | 273539 | 12582
| 공구손료 | 노무비의 3% | 인 | 1 | 377 | 377 |  |  |  |  | 377 | 377
| [합 계] |  |  |  |  | 12959 |  |  |  | 12582
호표 157 | 케이블 COVER(ELBOW) W400 | 호표 157
| 노무비 | 내선전공 | 인 | 0.06 | 273539 | 16412 |  |  | 273539 | 16412
| 공구손료 | 노무비의 3% | 인 | 1 | 492 | 492 |  |  |  |  | 492 | 492
| [합 계] |  |  |  |  | 16904 |  |  |  | 16412
호표 158 | 케이블 COVER(ELBOW) W450 | 호표 158
| 노무비 | 내선전공 | 인 | 0.06 | 273539 | 16412 |  |  | 273539 | 16412
| 공구손료 | 노무비의 3% | 인 | 1 | 492 | 492 |  |  |  |  | 492 | 492
| [합 계] |  |  |  |  | 16904 |  |  |  | 16412
호표 159 | 케이블 COVER(ELBOW) W500 | 호표 159
| 노무비 | 내선전공 | 인 | 0.06 | 273539 | 16412 |  |  | 273539 | 16412
| 공구손료 | 노무비의 3% | 인 | 1 | 492 | 492 |  |  |  |  | 492 | 492
| [합 계] |  |  |  |  | 16904 |  |  |  | 16412
호표 160 | 케이블 COVER(ELBOW) W600 | 호표 160
| 노무비 | 내선전공 | 인 | 0.072 | 273539 | 19694 |  |  | 273539 | 19694
| 공구손료 | 노무비의 3% | 인 | 1 | 590 | 590 |  |  |  |  | 590 | 590
| [합 계] |  |  |  |  | 20284 |  |  |  | 19694
호표 161 | 케이블 COVER(ELBOW) W700 | 호표 161
| 노무비 | 내선전공 | 인 | 0.096 | 273539 | 26259 |  |  | 273539 | 26259
| 공구손료 | 노무비의 3% | 인 | 1 | 787 | 787 |  |  |  |  | 787 | 787
| [합 계] |  |  |  |  | 27046 |  |  |  | 26259
호표 162 | 케이블 COVER(ELBOW) W750 | 호표 162
| 노무비 | 내선전공 | 인 | 0.096 | 273539 | 26259 |  |  | 273539 | 26259
| 공구손료 | 노무비의 3% | 인 | 1 | 787 | 787 |  |  |  |  | 787 | 787
| [합 계] |  |  |  |  | 27046 |  |  |  | 26259
호표 163 | 케이블 COVER(ELBOW) W800 | 호표 163
| 노무비 | 내선전공 | 인 | 0.096 | 273539 | 26259 |  |  | 273539 | 26259
| 공구손료 | 노무비의 3% | 인 | 1 | 787 | 787 |  |  |  |  | 787 | 787
| [합 계] |  |  |  |  | 27046 |  |  |  | 26259
호표 164 | 케이블 COVER(ELBOW) W900 | 호표 164
| 노무비 | 내선전공 | 인 | 0.108 | 273539 | 29542 |  |  | 273539 | 29542
| 공구손료 | 노무비의 3% | 인 | 1 | 886 | 886 |  |  |  |  | 886 | 886
| [합 계] |  |  |  |  | 30428 |  |  |  | 29542
호표 165 | 케이블 COVER(ELBOW) W1000 | 호표 165
| 노무비 | 내선전공 | 인 | 0.144 | 273539 | 39389 |  |  | 273539 | 39389
| 공구손료 | 노무비의 3% | 인 | 1 | 1181 | 1181 |  |  |  |  | 1181 | 1181
| [합 계] |  |  |  |  | 40570 |  |  |  | 39389
호표 166 | 용융 케이블 트레이(ELBOW) W150 x H100 | 호표 166
| 노무비 | 내선전공 | 인 | 0.23 | 273539 | 62913 |  |  | 273539 | 62913
| 공구손료 | 노무비의 3% | 인 | 1 | 1887 | 1887 |  |  |  |  | 1887 | 1887
| [합 계] |  |  |  |  | 64800 |  |  |  | 62913
호표 167 | 용융 케이블 트레이(ELBOW) W200 x H100 | 호표 167
| 노무비 | 내선전공 | 인 | 0.23 | 273539 | 62913 |  |  | 273539 | 62913
| 공구손료 | 노무비의 3% | 인 | 1 | 1887 | 1887 |  |  |  |  | 1887 | 1887
| [합 계] |  |  |  |  | 64800 |  |  |  | 62913
호표 168 | 용융 케이블 트레이(ELBOW) W300 x H100 | 호표 168
| 노무비 | 내선전공 | 인 | 0.23 | 273539 | 62913 |  |  | 273539 | 62913
| 공구손료 | 노무비의 3% | 인 | 1 | 1887 | 1887 |  |  |  |  | 1887 | 1887
| [합 계] |  |  |  |  | 64800 |  |  |  | 62913
호표 169 | 용융 케이블 트레이(ELBOW) W400 x H100 | 호표 169
| 노무비 | 내선전공 | 인 | 0.3 | 273539 | 82061 |  |  | 273539 | 82061
| 공구손료 | 노무비의 3% | 인 | 1 | 2461 | 2461 |  |  |  |  | 2461 | 2461
| [합 계] |  |  |  |  | 84522 |  |  |  | 82061
호표 170 | 용융 케이블 트레이(ELBOW) W450 x H100 | 호표 170
| 노무비 | 내선전공 | 인 | 0.3 | 273539 | 82061 |  |  | 273539 | 82061
| 공구손료 | 노무비의 3% | 인 | 1 | 2461 | 2461 |  |  |  |  | 2461 | 2461
| [합 계] |  |  |  |  | 84522 |  |  |  | 82061
호표 171 | 용융 케이블 트레이(ELBOW) W500 x H100 | 호표 171
| 노무비 | 내선전공 | 인 | 0.3 | 273539 | 82061 |  |  | 273539 | 82061
| 공구손료 | 노무비의 3% | 인 | 1 | 2461 | 2461 |  |  |  |  | 2461 | 2461
| [합 계] |  |  |  |  | 84522 |  |  |  | 82061
호표 172 | 용융 케이블 트레이(ELBOW) W600 x H100 | 호표 172
| 노무비 | 내선전공 | 인 | 0.36 | 273539 | 98474 |  |  | 273539 | 98474
| 공구손료 | 노무비의 3% | 인 | 1 | 2954 | 2954 |  |  |  |  | 2954 | 2954
| [합 계] |  |  |  |  | 101428 |  |  |  | 98474
호표 173 | 용융 케이블 트레이(ELBOW) W700 x H100 | 호표 173
| 노무비 | 내선전공 | 인 | 0.48 | 273539 | 131298 |  |  | 273539 | 131298
| 공구손료 | 노무비의 3% | 인 | 1 | 3938 | 3938 |  |  |  |  | 3938 | 3938
| [합 계] |  |  |  |  | 135236 |  |  |  | 131298
호표 174 | 용융 케이블 트레이(ELBOW) W750 x H100 | 호표 174
| 노무비 | 내선전공 | 인 | 0.48 | 273539 | 131298 |  |  | 273539 | 131298
| 공구손료 | 노무비의 3% | 인 | 1 | 3938 | 3938 |  |  |  |  | 3938 | 3938
| [합 계] |  |  |  |  | 135236 |  |  |  | 131298
호표 175 | 용융 케이블 트레이(ELBOW) W800 x H100 | 호표 175
| 노무비 | 내선전공 | 인 | 0.48 | 273539 | 131298 |  |  | 273539 | 131298
| 공구손료 | 노무비의 3% | 인 | 1 | 3938 | 3938 |  |  |  |  | 3938 | 3938
| [합 계] |  |  |  |  | 135236 |  |  |  | 131298
호표 176 | 용융 케이블 트레이(ELBOW) W900 x H100 | 호표 176
| 노무비 | 내선전공 | 인 | 0.54 | 273539 | 147711 |  |  | 273539 | 147711
| 공구손료 | 노무비의 3% | 인 | 1 | 4431 | 4431 |  |  |  |  | 4431 | 4431
| [합 계] |  |  |  |  | 152142 |  |  |  | 147711
호표 177 | 용융 케이블 트레이(ELBOW) W1000 x H100 | 호표 177
| 노무비 | 내선전공 | 인 | 0.72 | 273539 | 196948 |  |  | 273539 | 196948
| 공구손료 | 노무비의 3% | 인 | 1 | 5908 | 5908 |  |  |  |  | 5908 | 5908
| [합 계] |  |  |  |  | 202856 |  |  |  | 196948
호표 178 | 용융 케이블 트레이(TEE) W150 x H100 | 호표 178
| 노무비 | 내선전공 | 인 | 0.23 | 273539 | 62913 |  |  | 273539 | 62913
| 공구손료 | 노무비의 3% | 인 | 1 | 1887 | 1887 |  |  |  |  | 1887 | 1887
| [합 계] |  |  |  |  | 64800 |  |  |  | 62913
호표 179 | 용융 케이블 트레이(TEE) W200 x H100 | 호표 179
| 노무비 | 내선전공 | 인 | 0.23 | 273539 | 62913 |  |  | 273539 | 62913
| 공구손료 | 노무비의 3% | 인 | 1 | 1887 | 1887 |  |  |  |  | 1887 | 1887
| [합 계] |  |  |  |  | 64800 |  |  |  | 62913
호표 180 | 용융 케이블 트레이(TEE) W300 x H100 | 호표 180
| 노무비 | 내선전공 | 인 | 0.23 | 273539 | 62913 |  |  | 273539 | 62913
| 공구손료 | 노무비의 3% | 인 | 1 | 1887 | 1887 |  |  |  |  | 1887 | 1887
| [합 계] |  |  |  |  | 64800 |  |  |  | 62913
호표 181 | 용융 케이블 트레이(TEE) W400 x H100 | 호표 181
| 노무비 | 내선전공 | 인 | 0.3 | 273539 | 82061 |  |  | 273539 | 82061
| 공구손료 | 노무비의 3% | 인 | 1 | 2461 | 2461 |  |  |  |  | 2461 | 2461
| [합 계] |  |  |  |  | 84522 |  |  |  | 82061
호표 182 | 용융 케이블 트레이(TEE) W450 x H100 | 호표 182
| 노무비 | 내선전공 | 인 | 0.3 | 273539 | 82061 |  |  | 273539 | 82061
| 공구손료 | 노무비의 3% | 인 | 1 | 2461 | 2461 |  |  |  |  | 2461 | 2461
| [합 계] |  |  |  |  | 84522 |  |  |  | 82061
호표 183 | 용융 케이블 트레이(TEE) W500 x H100 | 호표 183
| 노무비 | 내선전공 | 인 | 0.3 | 273539 | 82061 |  |  | 273539 | 82061
| 공구손료 | 노무비의 3% | 인 | 1 | 2461 | 2461 |  |  |  |  | 2461 | 2461
| [합 계] |  |  |  |  | 84522 |  |  |  | 82061
호표 184 | 용융 케이블 트레이(TEE) W600 x H100 | 호표 184
| 노무비 | 내선전공 | 인 | 0.36 | 273539 | 98474 |  |  | 273539 | 98474
| 공구손료 | 노무비의 3% | 인 | 1 | 2954 | 2954 |  |  |  |  | 2954 | 2954
| [합 계] |  |  |  |  | 101428 |  |  |  | 98474
호표 185 | 용융 케이블 트레이(TEE) W700 x H100 | 호표 185
| 노무비 | 내선전공 | 인 | 0.48 | 273539 | 131298 |  |  | 273539 | 131298
| 공구손료 | 노무비의 3% | 인 | 1 | 3938 | 3938 |  |  |  |  | 3938 | 3938
| [합 계] |  |  |  |  | 135236 |  |  |  | 131298
호표 186 | 용융 케이블 트레이(TEE) W750 x H100 | 호표 186
| 노무비 | 내선전공 | 인 | 0.48 | 273539 | 131298 |  |  | 273539 | 131298
| 공구손료 | 노무비의 3% | 인 | 1 | 3938 | 3938 |  |  |  |  | 3938 | 3938
| [합 계] |  |  |  |  | 135236 |  |  |  | 131298
호표 187 | 용융 케이블 트레이(TEE) W800 x H100 | 호표 187
| 노무비 | 내선전공 | 인 | 0.48 | 273539 | 131298 |  |  | 273539 | 131298
| 공구손료 | 노무비의 3% | 인 | 1 | 3938 | 3938 |  |  |  |  | 3938 | 3938
| [합 계] |  |  |  |  | 135236 |  |  |  | 131298
호표 188 | 용융 케이블 트레이(TEE) W900 x H100 | 호표 188
| 노무비 | 내선전공 | 인 | 0.54 | 273539 | 147711 |  |  | 273539 | 147711
| 공구손료 | 노무비의 3% | 인 | 1 | 4431 | 4431 |  |  |  |  | 4431 | 4431
| [합 계] |  |  |  |  | 152142 |  |  |  | 147711
호표 189 | 용융 케이블 트레이(TEE) W1000 x H100 | 호표 189
| 노무비 | 내선전공 | 인 | 0.72 | 273539 | 196948 |  |  | 273539 | 196948
| 공구손료 | 노무비의 3% | 인 | 1 | 5908 | 5908 |  |  |  |  | 5908 | 5908
| [합 계] |  |  |  |  | 202856 |  |  |  | 196948
호표 190 | 용융 케이블 트레이 W150 x H100 | 호표 190
| 노무비 | 내선전공 | 인 | 0.276 | 273539 | 75496 |  |  | 273539 | 75496
| 공구손료 | 노무비의 3% | 인 | 1 | 2264 | 2264 |  |  |  |  | 2264 | 2264
| [합 계] |  |  |  |  | 77760 |  |  |  | 75496
호표 191 | 용융 케이블 트레이 W200 x H100 | 호표 191
| 노무비 | 내선전공 | 인 | 0.276 | 273539 | 75496 |  |  | 273539 | 75496
| 공구손료 | 노무비의 3% | 인 | 1 | 2264 | 2264 |  |  |  |  | 2264 | 2264
| [합 계] |  |  |  |  | 77760 |  |  |  | 75496
호표 192 | 용융 케이블 트레이 W300 x H100 | 호표 192
| 노무비 | 내선전공 | 인 | 0.276 | 273539 | 75496 |  |  | 273539 | 75496
| 공구손료 | 노무비의 3% | 인 | 1 | 2264 | 2264 |  |  |  |  | 2264 | 2264
| [합 계] |  |  |  |  | 77760 |  |  |  | 75496
호표 193 | 용융 케이블 트레이 W400 x H100 | 호표 193
| 노무비 | 내선전공 | 인 | 0.36 | 273539 | 98474 |  |  | 273539 | 98474
| 공구손료 | 노무비의 3% | 인 | 1 | 2954 | 2954 |  |  |  |  | 2954 | 2954
| [합 계] |  |  |  |  | 101428 |  |  |  | 98474
호표 194 | 용융 케이블 트레이 W500 x H100 | 호표 194
| 노무비 | 내선전공 | 인 | 0.36 | 273539 | 98474 |  |  | 273539 | 98474
| 공구손료 | 노무비의 3% | 인 | 1 | 2954 | 2954 |  |  |  |  | 2954 | 2954
| [합 계] |  |  |  |  | 101428 |  |  |  | 98474
호표 195 | 용융 케이블 트레이 W600 x H100 | 호표 195
| 노무비 | 내선전공 | 인 | 0.432 | 273539 | 118168 |  |  | 273539 | 118168
| 공구손료 | 노무비의 3% | 인 | 1 | 3545 | 3545 |  |  |  |  | 3545 | 3545
| [합 계] |  |  |  |  | 121713 |  |  |  | 118168
호표 196 | 용융 케이블 트레이 W700 x H100 | 호표 196
| 노무비 | 내선전공 | 인 | 0.576 | 273539 | 157558 |  |  | 273539 | 157558
| 공구손료 | 노무비의 3% | 인 | 1 | 4726 | 4726 |  |  |  |  | 4726 | 4726
| [합 계] |  |  |  |  | 162284 |  |  |  | 157558
호표 197 | 용융 케이블 트레이 W800 x H100 | 호표 197
| 노무비 | 내선전공 | 인 | 0.576 | 273539 | 157558 |  |  | 273539 | 157558
| 공구손료 | 노무비의 3% | 인 | 1 | 4726 | 4726 |  |  |  |  | 4726 | 4726
| [합 계] |  |  |  |  | 162284 |  |  |  | 157558
호표 198 | 용융 케이블 트레이 W900 x H100 | 호표 198
| 노무비 | 내선전공 | 인 | 0.648 | 273539 | 177253 |  |  | 273539 | 177253
| 공구손료 | 노무비의 3% | 인 | 1 | 5317 | 5317 |  |  |  |  | 5317 | 5317
| [합 계] |  |  |  |  | 182570 |  |  |  | 177253
호표 199 | 용융 케이블 트레이 W1000 x H100 | 호표 199
| 노무비 | 내선전공 | 인 | 0.864 | 273539 | 236337 |  |  | 273539 | 236337
| 공구손료 | 노무비의 3% | 인 | 1 | 7090 | 7090 |  |  |  |  | 7090 | 7090
| [합 계] |  |  |  |  | 243427 |  |  |  | 236337
호표 200 | MCCB(ABS Type) 30AF 3P | 호표 200
| 노무비 | 내선전공 | 인 | 0.19 | 273539 | 51972 |  |  | 273539 | 51972
| 공구손료 | 노무비의 3% | 인 | 1 | 1559 | 1559 |  |  |  |  | 1559 | 1559
| [합 계] |  |  |  |  | 53531 |  |  |  | 51972
호표 201 | MCCB(ABS Type) 30AF 4P | 호표 201
| 노무비 | 내선전공 | 인 | 0.247 | 273539 | 67564 |  |  | 273539 | 67564
| 공구손료 | 노무비의 3% | 인 | 1 | 2026 | 2026 |  |  |  |  | 2026 | 2026
| [합 계] |  |  |  |  | 69590 |  |  |  | 67564
호표 202 | MCCB(ABS Type) 50AF 3P | 호표 202
| 노무비 | 내선전공 | 인 | 0.26 | 273539 | 71120 |  |  | 273539 | 71120
| 공구손료 | 노무비의 3% | 인 | 1 | 2133 | 2133 |  |  |  |  | 2133 | 2133
| [합 계] |  |  |  |  | 73253 |  |  |  | 71120
호표 203 | MCCB(ABS Type) 50AF 4P | 호표 203
| 노무비 | 내선전공 | 인 | 0.338 | 273539 | 92456 |  |  | 273539 | 92456
| 공구손료 | 노무비의 3% | 인 | 1 | 2773 | 2773 |  |  |  |  | 2773 | 2773
| [합 계] |  |  |  |  | 95229 |  |  |  | 92456
호표 204 | MCCB(ABS Type) 60AF 3P | 호표 204
| 노무비 | 내선전공 | 인 | 0.36 | 273539 | 98474 |  |  | 273539 | 98474
| 공구손료 | 노무비의 3% | 인 | 1 | 2954 | 2954 |  |  |  |  | 2954 | 2954
| [합 계] |  |  |  |  | 101428 |  |  |  | 98474
호표 205 | MCCB(ABS Type) 60AF 4P | 호표 205
| 노무비 | 내선전공 | 인 | 0.468 | 273539 | 128016 |  |  | 273539 | 128016
| 공구손료 | 노무비의 3% | 인 | 1 | 3840 | 3840 |  |  |  |  | 3840 | 3840
| [합 계] |  |  |  |  | 131856 |  |  |  | 128016
호표 206 | MCCB(ABS Type) 125AF 3P | 호표 206
| 노무비 | 내선전공 | 인 | 0.47 | 273539 | 128563 |  |  | 273539 | 128563
| 공구손료 | 노무비의 3% | 인 | 1 | 3856 | 3856 |  |  |  |  | 3856 | 3856
| [합 계] |  |  |  |  | 132419 |  |  |  | 128563
호표 207 | MCCB(ABS Type) 125AF 4P | 호표 207
| 노무비 | 내선전공 | 인 | 0.611 | 273539 | 167132 |  |  | 273539 | 167132
| 공구손료 | 노무비의 3% | 인 | 1 | 5013 | 5013 |  |  |  |  | 5013 | 5013
| [합 계] |  |  |  |  | 172145 |  |  |  | 167132
호표 208 | MCCB(ABS Type) 250AF 3P | 호표 208
| 노무비 | 내선전공 | 인 | 0.68 | 273539 | 186006 |  |  | 273539 | 186006
| 공구손료 | 노무비의 3% | 인 | 1 | 5580 | 5580 |  |  |  |  | 5580 | 5580
| [합 계] |  |  |  |  | 191586 |  |  |  | 186006
호표 209 | MCCB(ABS Type) 250AF 4P | 호표 209
| 노무비 | 내선전공 | 인 | 0.884 | 273539 | 241808 |  |  | 273539 | 241808
| 공구손료 | 노무비의 3% | 인 | 1 | 7254 | 7254 |  |  |  |  | 7254 | 7254
| [합 계] |  |  |  |  | 249062 |  |  |  | 241808
호표 210 | MCCB(ABS Type) 400AF 3P | 호표 210
| 노무비 | 내선전공 | 인 | 0.68 | 273539 | 186006 |  |  | 273539 | 186006
| 공구손료 | 노무비의 3% | 인 | 1 | 5580 | 5580 |  |  |  |  | 5580 | 5580
| [합 계] |  |  |  |  | 191586 |  |  |  | 186006
호표 211 | MCCB(ABS Type) 400AF 4P | 호표 211
| 노무비 | 내선전공 | 인 | 0.884 | 273539 | 241808 |  |  | 273539 | 241808
| 공구손료 | 노무비의 3% | 인 | 1 | 7254 | 7254 |  |  |  |  | 7254 | 7254
| [합 계] |  |  |  |  | 249062 |  |  |  | 241808
호표 212 | MCCB(ABS Type) 630AF 3P | 호표 212
| 노무비 | 내선전공 | 인 | 0.89 | 273539 | 243449 |  |  | 273539 | 243449
| 공구손료 | 노무비의 3% | 인 | 1 | 7303 | 7303 |  |  |  |  | 7303 | 7303
| [합 계] |  |  |  |  | 250752 |  |  |  | 243449
호표 213 | MCCB(ABS Type) 630AF 4P | 호표 213
| 노무비 | 내선전공 | 인 | 1.157 | 273539 | 316484 |  |  | 273539 | 316484
| 공구손료 | 노무비의 3% | 인 | 1 | 9494 | 9494 |  |  |  |  | 9494 | 9494
| [합 계] |  |  |  |  | 325978 |  |  |  | 316484
호표 214 | MCCB(ABS Type) 800AF 3P | 호표 214
| 노무비 | 내선전공 | 인 | 0.89 | 273539 | 243449 |  |  | 273539 | 243449
| 공구손료 | 노무비의 3% | 인 | 1 | 7303 | 7303 |  |  |  |  | 7303 | 7303
| [합 계] |  |  |  |  | 250752 |  |  |  | 243449
호표 215 | MCCB(ABS Type) 800AF 4P | 호표 215
| 노무비 | 내선전공 | 인 | 1.157 | 273539 | 316484 |  |  | 273539 | 316484
| 공구손료 | 노무비의 3% | 인 | 1 | 9494 | 9494 |  |  |  |  | 9494 | 9494
| [합 계] |  |  |  |  | 325978 |  |  |  | 316484
호표 216 | MCCB(EBS Type) 30AF 3P | 호표 216
| 노무비 | 내선전공 | 인 | 0.19 | 273539 | 51972 |  |  | 273539 | 51972
| 공구손료 | 노무비의 3% | 인 | 1 | 1559 | 1559 |  |  |  |  | 1559 | 1559
| [합 계] |  |  |  |  | 53531 |  |  |  | 51972
호표 217 | MCCB(EBS Type) 30AF 4P | 호표 217
| 노무비 | 내선전공 | 인 | 0.247 | 273539 | 67564 |  |  | 273539 | 67564
| 공구손료 | 노무비의 3% | 인 | 1 | 2026 | 2026 |  |  |  |  | 2026 | 2026
| [합 계] |  |  |  |  | 69590 |  |  |  | 67564
호표 218 | MCCB(EBS Type) 50AF 3P | 호표 218
| 노무비 | 내선전공 | 인 | 0.26 | 273539 | 71120 |  |  | 273539 | 71120
| 공구손료 | 노무비의 3% | 인 | 1 | 2133 | 2133 |  |  |  |  | 2133 | 2133
| [합 계] |  |  |  |  | 73253 |  |  |  | 71120
호표 219 | MCCB(EBS Type) 50AF 4P | 호표 219
| 노무비 | 내선전공 | 인 | 0.338 | 273539 | 92456 |  |  | 273539 | 92456
| 공구손료 | 노무비의 3% | 인 | 1 | 2773 | 2773 |  |  |  |  | 2773 | 2773
| [합 계] |  |  |  |  | 95229 |  |  |  | 92456
호표 220 | MCCB(EBS Type) 60AF 3P | 호표 220
| 노무비 | 내선전공 | 인 | 0.36 | 273539 | 98474 |  |  | 273539 | 98474
| 공구손료 | 노무비의 3% | 인 | 1 | 2954 | 2954 |  |  |  |  | 2954 | 2954
| [합 계] |  |  |  |  | 101428 |  |  |  | 98474
호표 221 | MCCB(EBS Type) 60AF 4P | 호표 221
| 노무비 | 내선전공 | 인 | 0.468 | 273539 | 128016 |  |  | 273539 | 128016
| 공구손료 | 노무비의 3% | 인 | 1 | 3840 | 3840 |  |  |  |  | 3840 | 3840
| [합 계] |  |  |  |  | 131856 |  |  |  | 128016
호표 222 | MCCB(EBS Type) 100AF 3P | 호표 222
| 노무비 | 내선전공 | 인 | 0.36 | 273539 | 98474 |  |  | 273539 | 98474
| 공구손료 | 노무비의 3% | 인 | 1 | 2954 | 2954 |  |  |  |  | 2954 | 2954
| [합 계] |  |  |  |  | 101428 |  |  |  | 98474
호표 223 | MCCB(EBS Type) 100AF 4P | 호표 223
| 노무비 | 내선전공 | 인 | 0.468 | 273539 | 128016 |  |  | 273539 | 128016
| 공구손료 | 노무비의 3% | 인 | 1 | 3840 | 3840 |  |  |  |  | 3840 | 3840
| [합 계] |  |  |  |  | 131856 |  |  |  | 128016
호표 224 | MCCB(EBS Type) 250AF 3P | 호표 224
| 노무비 | 내선전공 | 인 | 0.68 | 273539 | 186006 |  |  | 273539 | 186006
| 공구손료 | 노무비의 3% | 인 | 1 | 5580 | 5580 |  |  |  |  | 5580 | 5580
| [합 계] |  |  |  |  | 191586 |  |  |  | 186006
호표 225 | MCCB(EBS Type) 400AF 3P | 호표 225
| 노무비 | 내선전공 | 인 | 0.68 | 273539 | 186006 |  |  | 273539 | 186006
| 공구손료 | 노무비의 3% | 인 | 1 | 5580 | 5580 |  |  |  |  | 5580 | 5580
| [합 계] |  |  |  |  | 191586 |  |  |  | 186006
호표 226 | MCCB(EBS Type) 400AF 4P | 호표 226
| 노무비 | 내선전공 | 인 | 0.884 | 273539 | 241808 |  |  | 273539 | 241808
| 공구손료 | 노무비의 3% | 인 | 1 | 7254 | 7254 |  |  |  |  | 7254 | 7254
| [합 계] |  |  |  |  | 249062 |  |  |  | 241808
호표 227 | MCCB(EBS Type) 630AF 3P | 호표 227
| 노무비 | 내선전공 | 인 | 0.89 | 273539 | 243449 |  |  | 273539 | 243449
| 공구손료 | 노무비의 3% | 인 | 1 | 7303 | 7303 |  |  |  |  | 7303 | 7303
| [합 계] |  |  |  |  | 250752 |  |  |  | 243449
호표 228 | MCCB(EBS Type) 800AF 3P | 호표 228
| 노무비 | 내선전공 | 인 | 0.89 | 273539 | 243449 |  |  | 273539 | 243449
| 공구손료 | 노무비의 3% | 인 | 1 | 7303 | 7303 |  |  |  |  | 7303 | 7303
| [합 계] |  |  |  |  | 250752 |  |  |  | 243449

## 7-1. 유지관리비내역서
유지관리비
1. 전력비 |  |  |  |  | (단위: 천원)
구 분 | 소요용량 합계 (kW) | 단가 (원/kW·월) | 월/년 | 금 액 (천원/연) | 비 고
기본요금 | 32.62 | 8320 | 12 | 3256.7808
구 분 | 사용전력 합계 (kWh/일) | 단가 (원/kWh·일) | 일/년 | 금 액 (천원/연) | 비 고
사용요금 | 823.8 | 98 | 365 | 29467.326
소 계 |  |  |  | 32724.1068
2. 약품비 |  |  |  |  | (단위: 천원)
구 분 | 수량 (kg/일) | 수량 (kg/년) | 단가 (원/kg) | 금 액 (천원/연) | 비 고
폴리머(고상) | 5.3355 | 1947.4392 | 7900 | 15384.7701 | Dewatering
소 계 |  |  |  | 15384.7701
3. 용수비
구 분 | 수량 (kg/일) | 수량 (kg/년) | 단가 (원/kg) | 금 액 (천원/연) | 비 고
소 계 |  |  |  | 0
4. 슬러지 처리비 |  |  |  |  | (단위: 천원)
구 분 | 발생량 (ton/일) | 발생량 (ton/년) | 단가 (원/ton) | 금 액 (천원/연) | 비 고
슬러지 처리비 | 2.9816 | 1088.2749 | 150000 | 163241.2313 | Dewatering
소 계 |  |  |  | 163241.2313
5. 경상수선비 |  |  |  |  | (단위: 천원)
구 분 | 적용요율(%) |  |  | 금 액 (천원/연) | 비 고
토목 | 0.1% |  |  | 323.6486
건축 | 0.1% |  |  | 561
기계 | 0.5% |  |  | 1544.5966
배관 | 0.5% |  |  | 64.0734
전기 | 0.5% |  |  | 511.1494
기타 |  |  |  | 0
소 계 |  |  |  | 3004.4681
6. 에너지 소모비(소화가스 장내 활용) |  |  |  |  | (단위: 천원)
구분 | 보일러 소비열량 (kcal/연) | 단위 발열량 (kcal/N㎥) | 단가 (원/N㎥) | 금액 (천원/연) | 비고
소 계 |  |  |  | 0
유지관리비 합 계 |  |  |  | 214354.5762

## 7-2. 전력비
전력비
구분 | 기기명 | 대수 |  | 동력 (kW/대) | 소요용량 (kW) | 수용율 (%) | 계약전력 (kW) | 운전시간 (hr/일) | 사용전력 (kWh/일) | 단가 (원/kWh) | 전력비 (원/일) | 비고 | 기본요금(원) | 사용요금(원)
|  | 상용 | 예비 | [9 empty] | 8320 | 98
M-101 | treatment tank mixer | 2 | 0 | 1.5 | 3 | 60 | 1.8 | 0 | 0 | 98 | 0
M-102 | treated water transfer pump | 2 | 1 | 7.5 | 15 | 80 | 12 | 24 | 360 | 98 | 35280
M-103 | treated water transfer pump | 2 | 1 | 7.5 | 15 | 80 | 12 | 24 | 360 | 98 | 35280
M-202 | POLYMER DISSOLUTION DEVICE | 1 | 0 | 1.3 | 1.3 | 60 | 0.78 | 8 | 10.4 | 98 | 1019.2
M-203 | POLYMER SUPPLY PUMP | 2 | 1 | 0.4 | 0.8 | 80 | 0.64 | 8 | 6.4 | 98 | 627.2
M-204 | CONVEYOR | 1 | 0 | 1.5 | 1.5 | 60 | 0.9 | 8 | 12 | 98 | 1176
M-205 | CAKE HOPPER | 1 | 0 | 7.5 | 7.5 | 60 | 4.5 | 10 | 75 | 98 | 7350
소 계 | [6 empty] | 32.62 |  | 823.8 |  | 80732.4
기본요금 |  | 32.6(kW) × 8320(원/kW.월) × 12 (월/년) | [6 empty] | 3256.7808 |  | [천원/년]
사용요금 |  | 823.8(kWh/일) x 98(원/kWh·일) x 365일 | [6 empty] | 29467.326 |  | [천원/년]
합 계 | 년간 | 32724.1068 | [8 empty] | [천원/년]

## 8-1. 총계표(수변전설비)
총 계 표
@@@ 수변전설비 공사 내역서
NO. | 품 명 | 규 격 | 단위 | 수량 | 재 료 비 |  | 노 무 비 |  | 계 | 비 고
[5 empty] | 단 가 | 금 액 | 단 가 | 금 액
1 | HV-1 (LBS PANEL) |  | 면 | 1 | 9024631.2709 | 9024631.2709 | 5874885.3314 | 5874885.3314 | 14899516.6023 |  | 변압기 용량 기준
2 | HV-2 (MOF PANEL) |  | 면 | 1 | 10341700.1685 | 10341700.1685 | 5783932.8227 | 5783932.8227 | 16125632.9912 |  | 100
3 | HV-3 (PT PANEL) |  | 면 | 1 | 9925135.7286 | 9925135.7286 | 4698802.2969 | 4698802.2969 | 14623938.0255 |  | 200
4 | HV-4 (VCB PANEL) |  | 면 | 2 | 23207808.88 | 46415617.76 | 11496053.6657 | 22992107.3314 | 69407725.0914 |  | 300
5 | TR-1,2 (52.35kVA/EACH) |  | 면 | 2 | 23981309.3 | 47962618.6 | 12477061.6997 | 24954123.3993 | 72916741.9993 | 104.7 | 400
6 | LV-1,2 (ACB PANEL) |  | 면 | 2 | 15690825 | 31381650 | 10992889.033 | 21985778.066 | 53367428.066 |  | 500
7 | 수배전반 신규 설치 |  | 식 | 1 | - | - | 46888006.4843 | 46888006.4843 | 46888006.4843 |  | 600
750
1000
1250
1500
1750
2000
2500
| 합 계 |  |  | 10 |  | 155051353.528 |  | 133177635.732 | 288228989.26

## 8-2. 내역표(수변전설비)
내 역 표
@@@ 수변전설비 공사 내역서
NO. | 품 명 | 규 격 | 단위 | 수량 | 재 료 비 |  | 노 무 비 |  | 계 | 비 고
[5 empty] | 단 가 | 금 액 | 단 가 | 금 액
HV-1 (LBS PANEL)
1 | 직접재료비 |  |  |  |  | 8920264.18
2 | 외함(특고압반) | 1400Wx2500Hx2500D (26.50㎡) | 1 | 면 | 4360840 | 4360840
3 | DOOR HANDLE | W/KEY (L) | 4 | 개 | 5690 | 22760
4 | DOOR HANDLE | W/KEY (M) | 4 | 개 | 4170 | 16680
5 | P-Cover(BAKELITE PLATE) | 3.2tx700Wx1200H : 4개 | 3.36 | ㎡ | 34688 | 116551.68
6 | DOOR STOPPER |  | 4 | 개 | 11490 | 45960
7 | NAME PLATE | 아크릴(L) | 2 | 개 | 5690 | 11380
8 | M C C B | 2P 220V 50AF 10kA | 2 | 개 | 10600 | 21200
9 | DIAZED FUSE | 25A 이하 W/HOLDER | 3 | 개 | 1760 | 5280
10 | F L | AC 220V 20W 삼파장 | 2 | 개 | 19960 | 39920
11 | LIMIT S/W | AC 220V 1a 1b | 2 | 개 | 14500 | 29000
12 | SPACE HEATER | AC 220V 100W | 1 | 개 | 7700 | 7700
13 | THERMOSTAT | 250V 0-250℃ | 1 | 개 | 9500 | 9500
14 | CONSENT | 2P AC 220V 15A | 1 | 개 | 2090 | 2090
15 | MAIN BUS BAR | 6.0 mm x 50 mm | 16.2 | m | 43165 | 699273
16 | INSULATION TUBE | 800㎟ 이하 | 16.2 | m | 1790 | 28998
17 | BUS BAR COATING | AG | 43.57 | kg | 2390 | 104132.3
18 | EARTH BAR | 6.0 mm x 25 mm | 1.4 | m | 22488 | 31483.2
19 | EARTH WIRE | F-GV 70㎟ | 6 | m | 8923 | 53538
20 | EARTH TERMINAL | 70㎟ | 1 | 개 | 900 | 900
21 | L B S (NO FUSE TYPE) | 24kV 600A 자동 | 1 | 대 | 2988700 | 2988700
22 | L A (W/DISCONN.) | 18kV 2.5kA | 1 | 조 | 297000 | 297000
23 | 이면배선 | F-CV 2.5㎟ | 46.8 | m | 585 | 27378
24 | 간접재료비 |  | 1.17 | % |  | 104367.0909 |  |  |  | 직접재료비의 1.17%
25 | 노무비 | [6 empty] | 2992973.2315
26 |  | 순노무비 | [5 empty] | 1910175.77
27 |  | 강전기계조립공 | 12.41 | 인 |  |  | 116486 | 1445591.26
28 |  | 배 선 공 | 3.02 | 인 |  |  | 99248 | 299728.96
29 |  | 부품조립공 | 0 | 인 |  |  | 98387 | 0
30 |  | 보통인부 | 1.83 | 인 |  |  | 90085 | 164855.55
31 |  | 중기계조립공 | 0 | 인 |  |  | 128206 | 0
32 |  | 약전기계조립공 | 0 | 인 |  |  | 116486 | 0
33 |  | 직접노무비 | 120.25 | % |  |  |  | 2296986.3634 |  | 순노무비의 120.25%
34 |  | 간접노무비 | 30.3 | % |  |  |  | 695986.8681 |  | 직접노무비의 30.3%
35 | 경비 |  | 9.07 | % |  |  |  | 809067.9611 |  | 직접재료비의 9.07%
36 | 일반관리비 |  | 7 | % |  |  |  | 897867.0725 |  | 재료비 + 노무비 + 경비의 7%
37 | 이윤 |  | 25 | % |  |  |  | 1174977.0663 |  | 노무비 + 경비 + 일관비의 25%
| 소 계 |  |  |  |  | 9024631.2709 |  | 5874885.3314 | 14899516.6023
HV-2 (MOF PANEL)
1 | 직접재료비 |  |  |  |  | 10222101.58
2 | 외함(특고압반) | 1400Wx2500Hx2500D (26.50㎡) | 1 | 면 | 4360840 | 4360840
3 | DOOR HANDLE | W/KEY (L) | 4 | 개 | 5690 | 22760
4 | DOOR HANDLE | W/KEY (M) | 4 | 개 | 4170 | 16680
5 | P-Cover(BAKELITE PLATE) | 3.2tx700Wx1200H : 4개 | 3.36 | ㎡ | 34688 | 116551.68
6 | DOOR STOPPER |  | 4 | 개 | 11490 | 45960
7 | NAME PLATE | 아크릴(L) | 2 | 개 | 5690 | 11380
8 | M C C B | 2P 220V 50AF 10kA | 2 | 개 | 10600 | 21200
9 | DIAZED FUSE | 25A 이하 W/HOLDER | 3 | 개 | 1760 | 5280
10 | F L | AC 220V 20W 삼파장 | 2 | 개 | 19960 | 39920
11 | LIMIT S/W | AC 220V 1a 1b | 2 | 개 | 14500 | 29000
12 | SPACE HEATER | AC 220V 100W | 1 | 개 | 7700 | 7700
13 | THERMOSTAT | 250V 0-250℃ | 1 | 개 | 9500 | 9500
14 | CONSENT | 2P AC 220V 15A | 1 | 개 | 2090 | 2090 | [11 empty] | 계기용변압변류기(MOF) | 경보전기㈜ | VCT20 | 5~800/5A | 3900000
15 | MAIN BUS BAR | 6.0 mm x 50 mm | 10.2 | m | 43165 | 440283 | [11 empty] | 계기용변압변류기(MOF) | ㈜시티이텍 | CTE-25 | 5~750/A | 3800000
16 | INSULATION TUBE | 800㎟ 이하 | 10.2 | m | 1790 | 18258
17 | BUS BAR COATING | AG | 27.43 | kg | 2390 | 65557.7
18 | EARTH BAR | 6.0 mm x 25 mm | 1.4 | m | 22488 | 31483.2
19 | EARTH WIRE | F-GV 70㎟ | 6 | m | 8923 | 53538 | [5 empty] | 200 |  |  | PFH (LFL-20G)한류형 |  |  |  | MOF(22.9kV)
20 | EARTH TERMINAL | 70㎟ | 1 | 개 | 900 | 900 | [5 empty] | 부하용량 (kVA) | 허용전류(A) | CT비 | 품명 | 규격 | 수량 | 단가 | 품명 | 규격 | 수량 | 단가
21 | P F H 한류형 | 25.8kV 100AF | 3 | 개 | 187500 | 562500 | [5 empty] | 100 | 3.2775 | 5/5 | LFL-20G-10B | 24kV 40kA 10A | 3 | 131200 |  | MOLD TYPE, 5/5A | 1 | 2250000
22 | P F H (LFL-20G) 한류형 | 24kV 40kA 16A | 3 | 개 | 137300 | 411900 | [5 empty] | 200 | 6.5551 | 5/5 | LFL-20G-16B | 24kV 40kA 16A | 3 | 137300 |  | MOLD TYPE, 5/5A | 1 | 2250000
23 | MOF (22.9kV) | MOLD TYPE, 5/5A | 1 | 대 | 2850000 | 2850000 | [5 empty] | 300 | 9.8326 | 10/5 | LFL-20G-20B | 24kV 40kA 20A | 3 | 137300 |  | MOLD TYPE, 10/5A | 1 | 2250000
24 | 제어용 난연비닐케이블 | F-CVV 7Cx4㎟ | 6 | m | 5822 | 34932 | [5 empty] | 400 | 13.1101 | 15/5 | LFL-20G-25B | 24kV 40kA 20A | 3 | 148700 |  | MOLD TYPE, 15/5A | 1 | 2250000
25 | FLEXIBLE TUBE | 36C 방수 | 5 | m | 3990 | 19950 | [5 empty] | 500 | 16.3877 | 20/5 | LFL-20G-25B | 24kV 40kA 25A | 3 | 148700 |  | MOLD TYPE, 20/5A | 1 | 2250000
26 | EPOXY INSULATOR | 24kV 210mm | 15 | 개 | 20570 | 308550 | [5 empty] | 600 | 19.6652 | 20/5 | LFL-20G-25B | 24kV 40kA 30A | 3 | 148700 |  | MOLD TYPE, 20/5A | 1 | 2850000
27 | EPOXY GLASS PLATE | 5tx500x1000 : 4개 | 2 | ㎡ | 338800 | 677600 | [5 empty] | 750 | 24.5815 | 30/5 | LFL-20G-30B | 24kV 40kA 40A | 3 | 156300 |  | MOLD TYPE, 30/5A | 1 | 2850000
28 | BAKELITE PLATE | 5tx400x600 | 0.24 | ㎡ | 54200 | 13008 | [5 empty] | 1000 | 32.7753 | 40/5 | LFL-20G-50B | 24kV 40kA 50A | 3 | 164600 |  | MOLD TYPE, 40/5A | 1 | 2850000
29 | PVC DUCT (난연성) | 30x40x2m W/COVER | 3 | 개 | 3720 | 11160 | [5 empty] | 1250 | 40.9692 | 50/5 | LFL-20G-60B | 24kV 40kA 60A | 3 | 178800 |  | MOLD TYPE, 50/5A | 1 | 2850000
30 | PVC DUCT (난연성) | 40x60x2m W/COVER | 1 | 개 | 4790 | 4790 | [5 empty] | 1500 | 49.163 | 60/5 | LFL-20G-60B | 24kV 25kA 75A | 3 | 178800 |  | MOLD TYPE, 60/5A | 1 | 2850000
31 | 단자대(TB) | 4P 30A | 6 | 개 | 1880 | 11280 | [5 empty] | 1750 | 57.3568 | 60/5 | LFL-20G-75C | 24kV 25kA 75A | 3 | 211900 |  | MOLD TYPE, 60/5A | 1 | 2850000
32 | 이면배선 | F-CV 2.5㎟ | 30 | m | 585 | 17550 | [5 empty] | 2000 | 65.5507 | 75/5 | LFL-20G-100C | 24kV 25kA 100A | 3 | 225200 |  | MOLD TYPE, 75/5A | 1 | 2850000
33 | 간접재료비 |  | 1.17 | % |  | 119598.5885 |  |  |  | 직접재료비의 1.17% |  | 2500 | 81.9384 | 75/5 | LFL-20G-125B | 24kV 25kA 125A | 3 | 245000 |  | MOLD TYPE, 75/5A | 1 | 2850000
34 | 노무비 | [6 empty] | 2720731.3179 |  |  |  | 3000 | 98.326 | 100/5 | LFL-20G-125B | 24kV 25kA 125A | 3 | 245000 |  | MOLD TYPE, 100/5A | 1 | 2850000
35 |  | 순노무비 | [5 empty] | 1736425.5 |  |  |  | 3500 | 114.7137 | 100/5 | LFL-20G-160B | 24kV 25kA 160A | 3 | 333700 |  | MOLD TYPE, 100/5A | 1 | 2850000
36 |  | 강전기계조립공 | 10.74 | 인 |  |  | 116486 | 1251059.64 |  |  |  | 4000 | 131.1014 | 120/5 | LFL-20G-200B | 24kV 25kA 160A | 3 | 380000 |  | MOLD TYPE, 120/5A | 1 | 2850000
37 |  | 배 선 공 | 3.42 | 인 |  |  | 99248 | 339428.16 |  |  |  | 5000 | 163.8767 | 150/5 | LFL-20G-200B | 24kV 25kA 200A | 3 | 380000 |  | MOLD TYPE, 150/5A | 1 | 2850000
38 |  | 부품조립공 | 0 | 인 |  |  | 98387 | 0
39 |  | 보통인부 | 1.62 | 인 |  |  | 90085 | 145937.7
40 |  | 중기계조립공 | 0 | 인 |  |  | 128206 | 0
41 |  | 약전기계조립공 | 0 | 인 |  |  | 116486 | 0 |  |  |  |  | 22900
42 |  | 직접노무비 | 120.25 | % |  |  |  | 2088051.6638 |  | 순노무비의 120.25%
43 |  | 간접노무비 | 30.3 | % |  |  |  | 632679.6541 |  | 직접노무비의 30.3%
44 | 경비 |  | 9.07 | % |  |  |  | 927144.6133 |  | 직접재료비의 9.07%
45 | 일반관리비 |  | 7 | % |  |  |  | 979270.327 |  | 재료비 + 노무비 + 경비의 7%
46 | 이윤 |  | 25 | % |  |  |  | 1156786.5645 |  | 노무비 + 경비 + 일관비의 25%
| 소 계 |  |  |  |  | 10341700.1685 |  | 5783932.8227 | 16125632.9912
HV-3 (PT PANEL)
1 | 직접재료비 |  |  |  |  | 9810354.58
2 | 외함(특고압반) | 1400Wx2500Hx2500D (26.50㎡) | 1 | 면 | 4360840 | 4360840
3 | DOOR HANDLE | W/KEY (L) | 4 | 개 | 5690 | 22760
4 | DOOR HANDLE | W/KEY (M) | 4 | 개 | 4170 | 16680
5 | P-Cover(BAKELITE PLATE) | 3.2tx700Wx1200H : 4개 | 3.36 | ㎡ | 34688 | 116551.68
6 | DOOR STOPPER |  | 4 | 개 | 11490 | 45960
7 | NAME PLATE | 아크릴(L) | 2 | 개 | 5690 | 11380
8 | M C C B | 2P 220V 50AF 10kA | 2 | 개 | 10600 | 21200
9 | DIAZED FUSE | 25A 이하 W/HOLDER | 3 | 개 | 1760 | 5280
10 | F L | AC 220V 20W 삼파장 | 2 | 개 | 19960 | 39920
11 | LIMIT S/W | AC 220V 1a 1b | 2 | 개 | 14500 | 29000
12 | SPACE HEATER | AC 220V 100W | 1 | 개 | 7700 | 7700
13 | THERMOSTAT | 250V 0-250℃ | 1 | 개 | 9500 | 9500
14 | CONSENT | 2P AC 220V 15A | 1 | 개 | 2090 | 2090
15 | MAIN BUS BAR | 6.0 mm x 50 mm | 10.2 | m | 43165 | 440283
16 | INSULATION TUBE | 800㎟ 이하 | 10.2 | m | 1790 | 18258
17 | BUS BAR COATING | AG | 27.43 | kg | 2390 | 65557.7
18 | EARTH BAR | 6.0 mm x 25 mm | 1.4 | m | 22488 | 31483.2
19 | EARTH WIRE | F-GV 70㎟ | 6 | m | 8923 | 53538
20 | EARTH TERMINAL | 70㎟ | 1 | 개 | 900 | 900
21 | P F H 한류형 | 25.8kV 200AF | 3 | 개 | 187500 | 562500
22 | P F L (PT용 LFL-20J) 한류형 | 24kV 40kA 1A | 3 | 개 | 84500 | 253500
23 | P T 22900/110V | 200VA 1.0 EPOXY MOLD | 3 | 개 | 943800 | 2831400
24 | EPOXY INSULATOR | 24kV 210mm | 6 | 개 | 20570 | 123420
25 | EPOXY GLASS PLATE | 5tx500x1000 : 4개 | 2 | ㎡ | 338800 | 677600
26 | BAKELITE PLATE | 5tx400x600 | 0.24 | ㎡ | 54200 | 13008
27 | PVC DUCT (난연성) | 30x40x2m W/COVER | 3 | 개 | 3720 | 11160
28 | PVC DUCT (난연성) | 40x60x2m W/COVER | 1 | 개 | 4790 | 4790
29 | 단자대(TB) | 4P 30A | 6 | 개 | 1880 | 11280
30 | 이면배선 | F-CV 2.5㎟ | 39 | m | 585 | 22815
31 | 간접재료비 |  | 1.17 | % |  | 114781.1486 |  |  |  | 직접재료비의 1.17%
32 | 노무비 | [6 empty] | 1974016.1073
33 |  | 순노무비 | [5 empty] | 1259856.82
34 |  | 강전기계조립공 | 7.16 | 인 |  |  | 116486 | 834039.76
35 |  | 배 선 공 | 2.82 | 인 |  |  | 99248 | 279879.36
36 |  | 부품조립공 | 0 | 인 |  |  | 98387 | 0
37 |  | 보통인부 | 1.62 | 인 |  |  | 90085 | 145937.7
38 |  | 중기계조립공 | 0 | 인 |  |  | 128206 | 0
39 |  | 약전기계조립공 | 0 | 인 |  |  | 116486 | 0
40 |  | 직접노무비 | 120.25 | % |  |  |  | 1514977.8261 |  | 순노무비의 120.25%
41 |  | 간접노무비 | 30.3 | % |  |  |  | 459038.2813 |  | 직접노무비의 30.3%
42 | 경비 |  | 9.07 | % |  |  |  | 889799.1604 |  | 직접재료비의 9.07%
43 | 일반관리비 |  | 7 | % |  |  |  | 895226.5697 |  | 재료비 + 노무비 + 경비의 7%
44 | 이윤 |  | 25 | % |  |  |  | 939760.4594 |  | 노무비 + 경비 + 일관비의 25%
| 소 계 |  |  |  |  | 9925135.7286 |  | 4698802.2969 | 14623938.0255
HV-4 (VCB PANEL)
1 | 직접재료비 |  |  |  |  | 23194800.88
2 | 외함(특고압반) | 1400Wx2500Hx2500D (26.50㎡) | 1 | 면 | 4360840 | 4360840
3 | DOOR HANDLE | W/KEY (L) | 4 | 개 | 5690 | 22760
4 | DOOR HANDLE | W/KEY (M) | 4 | 개 | 4170 | 16680
5 | P-Cover(BAKELITE PLATE) | 3.2tx700Wx1200H : 4개 | 3.36 | ㎡ | 34688 | 116551.68
6 | DOOR STOPPER |  | 4 | 개 | 11490 | 45960
7 | NAME PLATE | 아크릴(L) | 2 | 개 | 5690 | 11380
8 | M C C B | 2P 220V 50AF 10kA | 2 | 개 | 10600 | 21200
9 | DIAZED FUSE | 25A 이하 W/HOLDER | 3 | 개 | 1760 | 5280
10 | F L | AC 220V 20W 삼파장 | 2 | 개 | 19960 | 39920
11 | LIMIT S/W | AC 220V 1a 1b | 2 | 개 | 14500 | 29000
12 | SPACE HEATER | AC 220V 100W | 1 | 개 | 7700 | 7700
13 | THERMOSTAT | 250V 0-250℃ | 1 | 개 | 9500 | 9500
14 | CONSENT | 2P AC 220V 15A | 1 | 개 | 2090 | 2090
15 | MAIN BUS BAR | 6.0 mm x 50 mm | 16.2 | m | 43165 | 699273
16 | INSULATION TUBE | 800㎟ 이하 | 16.2 | m | 1790 | 28998
17 | BUS BAR COATING | AG | 43.57 | kg | 2390 | 104132.3
18 | EARTH BAR | 6.0 mm x 25 mm | 1.4 | m | 22488 | 31483.2
19 | EARTH WIRE | F-GV 70㎟ | 8 | m | 8923 | 71384
20 | EARTH TERMINAL | 70㎟ | 1 | 개 | 900 | 900
21 | 전력보호감시장치(GIPAM-115FI) | 표준형 | 1 | 대 | 1806000 | 1806000
22 | V C B 24kV (D) | 630A 12.5kA 520MVA | 1 | 대 | 14603160 | 14603160
23 | C T 25.8kV 권선형 | 5~300/5A 1P 40In n>10 | 3 | 개 | 180000 | 540000
24 | S A | 18kV 5kA | 1 | 조 | 170000 | 170000
25 | C S (CAM S/W) | PULL TURN TYPE | 1 | 개 | 9710 | 9710
26 | P L (LED) | DC 110/125V 30mm | 2 | 개 | 5550 | 11100
27 | P B S | 25/30Φ 1a 1b | 3 | 개 | 2200 | 6600
28 | B Z (PANEL용) | DC 110V 4인치 | 1 | 개 | 8300 | 8300
29 | FLICKER RELAY (FCR) | 110/220V ON:6S OFF:3S | 1 | 개 | 19030 | 19030
30 | EPOXY INSULATOR | 24kV 210mm | 9 | 개 | 20570 | 185130
31 | BAKELITE PLATE | 5tx400x600 | 0.24 | ㎡ | 54200 | 13008
32 | PVC DUCT (난연성) | 30x40x2m W/COVER | 4 | 개 | 3720 | 14880
33 | PVC DUCT (난연성) | 40x60x2m W/COVER | 6 | 개 | 4790 | 28740
34 | 단자대(TB) | 4P 30A | 16 | 개 | 1880 | 30080
35 | A U X - R | AC 2a2b | 2 | 개 | 8960 | 17920
36 | A U X - R | AC 4a4b | 2 | 개 | 8960 | 17920
37 | 이면배선 | F-CV 2.5㎟ | 128.7 | m | 585 | 75289.5
38 | 이면배선 | F-CV 4㎟ | 15.6 | m | 827 | 12901.2
39 | 간접재료비 |  | 1.17 | % |  | 271379.1703 |  |  |  | 직접재료비의 1.17%
40 | 노무비 | [6 empty] | 4956241.2135
41 |  | 순노무비 | [5 empty] | 3163172.92
42 |  | 강전기계조립공 | 17.2 | 인 |  |  | 116486 | 2003559.2
43 |  | 배 선 공 | 4.72 | 인 |  |  | 99248 | 468450.56
44 |  | 부품조립공 | 2.62 | 인 |  |  | 98387 | 257773.94
45 |  | 보통인부 | 2.32 | 인 |  |  | 90085 | 208997.2
46 |  | 중기계조립공 | 0.56 | 인 |  |  | 128206 | 71795.36
47 |  | 약전기계조립공 | 1.31 | 인 |  |  | 116486 | 152596.66
48 |  | 직접노무비 | 120.25 | % |  |  |  | 3803715.4363 |  | 순노무비의 120.25%
49 |  | 간접노무비 | 30.3 | % |  |  |  | 1152525.7772 |  | 직접노무비의 30.3%
50 | 경비 |  | 9.07 | % |  |  |  | 2103768.4398 |  | 직접재료비의 9.07%
51 | 일반관리비 |  | 7 | % |  |  |  | 2136833.2793 |  | 재료비 + 노무비 + 경비의 7%
52 | 이윤 |  | 25 | % |  |  |  | 2299210.7331 |  | 노무비 + 경비 + 일관비의 25%
| 소 계 |  |  |  |  | 23207808.88 |  | 11496053.6657 | 34703862.5457
TR-1,2 (2500kVA/EACH)
1 | 직접재료비 |  |  |  |  | 23857889.3
2 | 외함(변압기반) | 2000Wx2500Hx2500D (32.50㎡) | 1 | 면 | 5140850 | 5140850
3 | DOOR HANDLE | W/KEY (L) | 4 | 개 | 5690 | 22760
4 | DOOR HANDLE | W/KEY (M) | 4 | 개 | 4170 | 16680
5 | P-Cover(BAKELITE PLATE) | 3.2tx1000Wx1200H : 4개 | 4.8 | ㎡ | 34688 | 166502.4
6 | DOOR STOPPER |  | 4 | 개 | 11490 | 45960
7 | NAME PLATE | 아크릴(L) | 2 | 개 | 5690 | 11380 | [6 empty] | 아몰퍼스몰드변압기 | 몰드변압기 (최저소비효율) | 몰드변압기 (최저소비효율) | 몰드변압기 (최저소비효율) | 몰드변압기 (최저소비효율) | 몰드변압기 (최저소비효율) | 표준형 몰드변압기
8 | M C C B | 2P 220V 50AF 10kA | 2 | 개 | 10600 | 21200 | [6 empty] | 제룡전기 | 이화전기공업㈜ | KP | 국제전기㈜ | LS ELECTRIC | 조일성업전기 | 삼일변압기
9 | DIAZED FUSE | 25A 이하 W/HOLDER | 3 | 개 | 1760 | 5280 | [5 empty] | 100 | 18704000 | 12100000 | 12000000 | 12200000 | 17801550 | 9100000 | 16900000
10 | F L | AC 220V 20W 삼파장 | 2 | 개 | 19960 | 39920 | [5 empty] | 200 | 23088000 | 14900000 | 15000000 | 15300000 | 18301350 | 11400000 | 21400000
11 | LIMIT S/W | AC 220V 1a 1b | 2 | 개 | 14500 | 29000 | [5 empty] | 300 | 24834000 | 17500000 | 17300000 | 17600000 | 21863700 | 13200000 | 24200000
12 | SPACE HEATER | AC 220V 100W | 1 | 개 | 7700 | 7700 | [5 empty] | 400 | 28248000 | 19100000 | 18900000 | 19300000 | 23806800 | 14400000 | 26700000
13 | THERMOSTAT | 250V 0-250℃ | 1 | 개 | 9500 | 9500 | [5 empty] | 500 | 33216000 | 21800000 | 21600000 | 22000000 | 28455000 | 16500000 | 31900000
14 | CONSENT | 2P AC 220V 15A | 1 | 개 | 2090 | 2090 | [5 empty] | 600 | 37540000 | 25900000 | 25700000 | 26200000 | 31320000 | 19700000 | 34600000
15 | 변압기반 AIR FILTER |  | 2 | 개 | 9980 | 19960 | [5 empty] | 750 | 42626000 | 30200000 | 29500000 | 30100000 | 36150000 | 22600000 | 39200000
16 | 1차 BUS BAR | 6.0 mm x 50 mm | 9 | m | 43165 | 388485 | [5 empty] | 1000 | 51219000 | 36000000 | 35800000 | 36500000 | 44995500 | 27400000 | 51800000
17 | INSULATION TUBE | 800㎟ 이하 | 9 | m | 1790 | 16110 | [5 empty] | 1250 | 58317000 | 43400000 | 42900000 | 43800000 | 51377700 | 32900000 | 56800000
18 | BUS BAR COATING | AG | 24.21 | kg | 2390 | 57861.9 | [5 empty] | 1500 | 73426000 | 47200000 | 46900000 | 47800000 | 56876700 | 36000000 | 65700000
19 | CABLE BRACKET (CAB) | 150㎟ 이하 | 4 | 개 | 5980 | 23920 | [5 empty] | 1750 |  |  | 51900000 | 52900000 |  | 39800000 | 73100000
20 | FLEXIBLE BUS BAR | 600A L=350 | 3 | 개 | 55530 | 166590 | [5 empty] | 2000 | 115170000 | 57300000 | 56800000 | 57900000 | 71080350 | 43600000 | 81400000
21 | EARTH BAR | 6.0 mm x 25 mm | 2 | m | 22488 | 44976 | [5 empty] | 2500 | 137694000 | 81300000 | 80500000 | 82100000 | 99079200 | 61800000 | 115000000
22 | EARTH WIRE | F-GV 70㎟ | 2 | m | 8923 | 17846
23 | EARTH TERMINAL | 70㎟ | 1 | 개 | 900 | 900 | [5 empty] | 200 |  | PFH (LFL-20G)한류형 |  |  |  | 최저소비효율몰드변압기(MOLD TR)
24 | P F H 한류형 | 24kV 200A 이하 | 3 | 개 | 505350 | 1516050 | [5 empty] | 부하용량 (kVA) | 허용전류(A) | 품명 | 규격 | 수량 | 단가 | 품명 | 규격 | 수량 | 단가
25 | P F L (한류형 LFL-20G) | 24kV 40kA 10A | 3 | 개 | 131200 | 393600 | [5 empty] | 100 | 3.2775 | LFL-20G-5B | 24kV 40kA 5A | 3 | 118900 |  | 22.9kV/380-110V 3P 100kVA | 1 | 12000000
26 | 최저소비효율몰드변압기(MOLD TR) | 22.9kV/380-110V 3P 200kVA | 1 | 대 | 15000000 | 15000000 | [5 empty] | 200 | 6.5551 | LFL-20G-10B | 24kV 40kA 10A | 3 | 131200 |  | 22.9kV/380-110V 3P 200kVA | 1 | 15000000
27 | P L (LED) | DC 110/125V 30mm | 1 | 개 | 5550 | 5550 | [5 empty] | 300 | 9.8326 | LFL-20G-16B | 24kV 40kA 10A | 3 | 137300 |  | 22.9kV/380-110V 3P 300kVA | 1 | 17300000
28 | P B L S (LED) | DC 110V/125V 25mm | 3 | 개 | 5250 | 15750 | [5 empty] | 400 | 13.1101 | LFL-20G-20B | 24kV 40kA 16A | 3 | 137300 |  | 22.9kV/380-110V 3P 400kVA | 1 | 18900000
29 | FAN | AC 220/110V (L) | 1 | 개 | 31900 | 31900 | [5 empty] | 500 | 16.3877 | LFL-20G-20B | 24kV 40kA 20A | 3 | 137300 |  | 22.9kV/380-110V 3P 500kVA | 1 | 21600000
30 | M S (GMS-9) | 2.2kW/220V 2.7kW/440V | 1 | 대 | 28070 | 28070 | [5 empty] | 600 | 19.6652 | LFL-20G-20B | 24kV 40kA 20A | 3 | 137300 |  | 22.9kV/380-110V 3P 600kVA | 1 | 25700000
31 | D I A L 온도계 |  | 1 | 개 | 123420 | 123420 | [5 empty] | 750 | 24.5815 | LFL-20G-25B | 24kV 40kA 25A | 3 | 148700 |  | 22.9kV/380-110V 3P 750kVA | 1 | 29500000
32 | TMS BOX |  | 1 | 개 | 282300 | 282300 | [5 empty] | 1000 | 32.7753 | LFL-20G-40B | 24kV 40kA 40A | 3 | 162500 |  | 22.9kV/380-110V 3P 1000kVA | 1 | 35800000
33 | EPOXY INSULATOR | 24kV 210mm | 6 | 개 | 20570 | 123420 | [5 empty] | 1250 | 40.9692 | LFL-20G-50B | 24kV 40kA 50A | 3 | 164600 |  | 22.9kV/380-110V 3P 1250kVA | 1 | 42900000
34 | BAKELITE PLATE | 5tx400x600 | 0.24 | ㎡ | 54200 | 13008 | [5 empty] | 1500 | 49.163 | LFL-20G-50B | 24kV 40kA 60A | 3 | 164600 |  | 22.9kV/380-110V 3P 1500kVA | 1 | 46900000
35 | PVC DUCT (난연성) | 30x40x2m W/COVER | 3 | 개 | 3720 | 11160 | [5 empty] | 1750 | 57.3568 | LFL-20G-60B | 24kV 25kA 75A | 3 | 211900 |  | 22.9kV/380-110V 3P 1750kVA | 1 | 51900000
36 | PVC DUCT (난연성) | 40x60x2m W/COVER | 1 | 개 | 4790 | 4790 | [5 empty] | 2000 | 65.5507 | LFL-20G-75C | 24kV 25kA 75A | 3 | 211900 |  | 22.9kV/380-110V 3P 2000kVA | 1 | 56800000
37 | 단자대(TB) | 4P 30A | 6 | 개 | 1880 | 11280 | [5 empty] | 2500 | 81.9384 | LFL-20G-100C | 24kV 25kA 100A | 3 | 225200 |  | 22.9kV/380-110V 3P 2500kVA | 1 | 80500000
38 | 이면배선 | F-CV 2.5㎟ | 72 | m | 585 | 42120
39 | 간접재료비 |  | 1.17 | % |  | 279137.3048 |  |  |  | 직접재료비의 1.17%
40 | 노무비 | [6 empty] | 5585675.8867
41 |  | 순노무비 | [5 empty] | 3564890.8
42 |  | 강전기계조립공 | 15.06 | 인 |  |  | 116486 | 1754279.16
43 |  | 배 선 공 | 4.33 | 인 |  |  | 99248 | 429743.84
44 |  | 부품조립공 | 6.55 | 인 |  |  | 98387 | 644434.85
45 |  | 보통인부 | 4.19 | 인 |  |  | 90085 | 377456.15
46 |  | 중기계조립공 | 2.8 | 인 |  |  | 128206 | 358976.8
47 |  | 약전기계조립공 | 0 | 인 |  |  | 116486 | 0
48 |  | 직접노무비 | 120.25 | % |  |  |  | 4286781.187 |  | 순노무비의 120.25%
49 |  | 간접노무비 | 30.3 | % |  |  |  | 1298894.6997 |  | 직접노무비의 30.3%
50 | 경비 |  | 9.07 | % |  |  |  | 2163910.5595 |  | 직접재료비의 9.07%
51 | 일반관리비 |  | 7 | % |  |  |  | 2232062.9136 |  | 재료비 + 노무비 + 경비의 7%
52 | 이윤 |  | 25 | % |  |  |  | 2495412.3399 |  | 노무비 + 경비 + 일관비의 25%
| 소 계 |  |  |  |  | 23981309.3 |  | 12477061.6997 | 36458370.9997
| LV-1,2 (ACB PANEL) | [11 empty] | ACB(기중차단기) 인출형 | ACB(기중차단기) 경제형 | ACB(기중차단기) 표준형 |  |  | 저압용 CT |  |  | 진상용콘덴서
1 | 직접재료비 |  |  |  |  | 15671795 | [6 empty] | LS ELECTRIC | 오성기전㈜ | 오성기전㈜ |  |  | 시티이텍 |  | 콘덴서 용량(kVA) | ?
2 | 외함(저압반) | 800Wx2300Hx1500D (12.98㎡) | 1 | 면 | 2610018 | 2610018 |  |  |  |  | 4P 630AF D/O | 100 | 3785000 | 2369000 | 2863000 |  | 200/5A | 19000 |  | 10 | 86900
3 | DOOR HANDLE | W/KEY (L) | 2 | 개 | 5690 | 11380 |  |  |  |  | 4P 630AF D/O | 200 | 3785000 | 2369000 | 2863000 |  | 400/5A | 26000 |  | 10 | 86900
4 | DOOR STOPPER |  | 2 | 개 | 11490 | 22980 |  |  |  |  | 4P 630AF D/O | 300 | 3785000 | 2369000 | 2863000 |  | 600/5A | 26000 |  | 15 | 132200
5 | NAME PLATE | 아크릴(L) | 2 | 개 | 5690 | 11380 |  |  |  |  | 4P 800AF D/O | 400 | 4089000 | 2493000 | 2987000 |  | 800/5A | 29000 |  | 20 | 177100
6 | M C C B | 2P 220V 50AF 10kA | 2 | 개 | 10600 | 21200 |  |  |  |  | 4P 1000AF D/O | 500 | 4143000 | 2596000 | 3234000 |  | 1000/5A | 29000 |  | 25 | 202400
7 | DIAZED FUSE | 25A 이하 W/HOLDER | 3 | 개 | 1760 | 5280 |  |  |  |  | 4P 1250AF D/O | 600 | 4528000 | 2905000 | 3564000 |  | 1200/5A | 42000 |  | 25 | 202400
8 | F L | AC 220V 20W 삼파장 | 2 | 개 | 19960 | 39920 |  |  |  |  | 4P 1600AF D/O | 750 | 5040000 | 2987000 | 3698000 |  | 1500/5A | 42000 |  | 30 | 246100
9 | LIMIT S/W | AC 220V 1a 1b | 2 | 개 | 14500 | 29000 |  |  |  |  | 4P 2000AF D/O | 1000 | 5446000 | 3512000 | 4089000 |  | 2000/5A | 42000 |  | 40 | 324300
10 | SPACE HEATER | AC 220V 100W | 1 | 개 | 7700 | 7700 |  |  |  |  | 4P 2500AF D/O | 1250 | 7538000 | 4419000 | 5068000 |  | 2500/5A | 94000 |  | 50 | 370300
11 | THERMOSTAT | 250V 0-250℃ | 1 | 개 | 9500 | 9500 |  |  |  |  | 4P 3200AF D/O | 1500 | 9436000 | 5562000 | 6273000 |  | 3000/5A | 94000 |  | 60 | 246100 | 30 x 2
12 | CONSENT | 2P AC 220V 15A | 1 | 개 | 2090 | 2090 |  |  |  |  | 4P 4000AF D/O | 1750 | 14521000 | 9600000 | 10455000 |  | 3500/5A | 94000 |  | 75 | 566900
13 | MAIN BUS BAR | 6.0 mm x 50 mm x 2 | 17.92 | m | 101326 | 1815762 |  |  |  |  | 4P 4000AF D/O | 2000 | 14521000 | 9600000 | 10455000 |  | 4000/5A | 94000 |  | 80 | 324300 | 40 x 2
14 | INSULATION TUBE | 800㎟ 이하 | 35.84 | m | 1790 | 64154 |  |  |  |  | 4P 5000AF D/O | 2500 | 15678000 | 14224000 | 15502000 |  | 5000/5A | 110000 |  | 75 | 566900
15 | BUS BAR COATING | AG | 96.4 | kg | 2390 | 230396
16 | EARTH BAR | 6.0 mm x 25 mm | 0.8 | m | 22488 | 17990
17 | EARTH WIRE | F-GV 70㎟ | 4 | m | 8923 | 35692
18 | EARTH TERMINAL | 70㎟ | 1 | 개 | 900 | 900
19 | 전력보호감시장치(GIPAM-115FI) | 표준형 | 1 | 대 | 1806000 | 1806000 | [5 empty] | 200 |  |  |  | ACB(표준형) |  |  |  | C T 1150V 각형 |  |  |  | CONDENSER
20 | A C B (표준형) | 4P 630AF D/O | 1 | 대 | 3785000 | 7056050 | [5 empty] | 부하용량 (kVA) | 허용전류(A) | CT비 | 콘덴서 용량(kVA) | 품명 | 규격 | 수량 | 단가 | 품명 | 규격 | 수량 | 단가 | 품명 | 규격 | 수량 | 단가
21 | M C C B (표준형) | 3P 600V 100AF | 1 | 개 | 56750 | 56750 | [5 empty] | 100 | 197.5146 | 200/5A | 10 |  | 4P 630AF D/O | 1 | 3785000 |  | 200/5A 15VA 1.0 |  | 19000 |  | (380/440V) 3P 10kVA | 1 | 86900
22 | M C C B (표준형) | 4P 600V 100AF | 1 | 개 | 67270 | 67270 | [5 empty] | 200 | 395.0291 | 400/5A | 10 |  | 4P 630AF D/O | 1 | 3785000 |  | 400/5A 40VA 1.0 |  | 26000 |  | (380/440V) 3P 10kVA | 1 | 86900
23 | P T 440/110V | 50VA 1.0 EPOXY MOLD | 3 | 개 | 67500 | 202500 | [5 empty] | 300 | 592.5437 | 600/5A | 15 |  | 4P 630AF D/O | 1 | 3785000 |  | 600/5A 40VA 1.0 |  | 26000 |  | (380/440V) 3P 15kVA | 1 | 132200
24 | C T 1150V 각형 | 400/5A 40VA 1.0 | 3 | 개 | 26000 | 181500 | [5 empty] | 400 | 790.0583 | 800/5A | 20 |  | 4P 800AF D/O | 1 | 4089000 |  | 800/5A 40VA 1.0 |  | 29000 |  | (380/440V) 3P 20kVA | 1 | 177100
25 | CONDENSER | (380/440V) 3P 10kVA | 1 | 개 | 86900 | 642400 | [5 empty] | 500 | 987.5728 | 1000/5A | 25 |  | 4P 1000AF D/O | 1 | 4143000 |  | 1000/5A 40VA 1.0 |  | 29000 |  | (380/440V) 3P 25kVA | 1 | 202400
26 | S P D | 4P 40KA | 1 | 대 | 385000 | 385000 | [5 empty] | 600 | 1185.0874 | 1200/5A | 25 |  | 4P 1250AF D/O | 1 | 4528000 |  | 1200/5A 40VA 1.0 |  | 42000 |  | (380/440V) 3P 25kVA | 1 | 202400
27 | C S (CAM S/W) | PULL TURN TYPE | 1 | 개 | 9710 | 9710 | [5 empty] | 750 | 1481.3592 | 1500/5A | 30 |  | 4P 1600AF D/O | 1 | 5040000 |  | 1500/5A 40VA 1.0 |  | 42000 |  | (380/440V) 3P 30kVA | 1 | 246100
28 | P L (LED) | DC 110/125V 30mm | 2 | 개 | 5550 | 11100 | [5 empty] | 1000 | 1975.1457 | 2000/5A | 40 |  | 4P 2000AF D/O | 1 | 5446000 |  | 2000/5A 40VA 1.0 |  | 42000 |  | (380/440V) 3P 40kVA | 1 | 324300
29 | P B S | 25/30Φ 1a 1b | 3 | 개 | 2200 | 6600 | [5 empty] | 1250 | 2468.9321 | 2500/5A | 50 |  | 4P 2500AF D/O | 1 | 7538000 |  | 2500/5A 40VA 1.0 |  | 94000 |  | (380/440V) 3P 50kVA | 1 | 370300
30 | B Z (PANEL용) | DC 110V 4인치 | 1 | 개 | 8300 | 8300 | [5 empty] | 1500 | 2962.7185 | 3000/5A | 60 |  | 4P 3200AF D/O | 1 | 9436000 |  | 3000/5A 40VA 1.0 |  | 94000 |  | (380/440V) 3P 30kVA | 2 | 246100
31 | FLICKER RELAY (FCR) | 110/220V ON:6S OFF:3S | 1 | 개 | 19030 | 19030 | [5 empty] | 1750 | 3456.5049 | 3500/5A | 75 |  | 4P 4000AF D/O | 1 | 14521000 |  | 3500/5A 40VA 1.0 |  | 94000 |  | (380/440V) 3P 75kVA | 1 | 566900
32 | EPOXY INSULATOR | 600V 40x40mm | 16 | 개 | 1590 | 25440 | [5 empty] | 2000 | 3950.2913 | 4000/5A | 80 |  | 4P 4000AF D/O | 1 | 14521000 |  | 4000/5A 40VA 1.0 |  | 94000 |  | (380/440V) 3P 40kVA | 2 | 324300
33 | BAKELITE PLATE | 5tx400x600 | 0.24 | ㎡ | 54200 | 13008 | [5 empty] | 2500 | 4937.8641 | 5000/5A | 75 |  | 4P 5000AF D/O | 1 | 15678000 |  | 5000/5A 40VA 1.0 |  | 110000 |  | (380/440V) 3P 75kVA | 1 | 566900
34 | PVC DUCT (난연성) | 30x40x2m W/COVER | 4 | 개 | 3720 | 14880
35 | PVC DUCT (난연성) | 40x60x2m W/COVER | 4 | 개 | 4790 | 19160
36 | 단자대(TB) | 4P 30A | 12 | 개 | 1880 | 22560
37 | A U X - R | AC 2a2b | 2 | 개 | 8960 | 17920
38 | A U X - R | AC 4a4b | 2 | 개 | 8960 | 17920
39 | LOAD WIRE | F-CV 1Cx50㎟ | 8.4 | m | 7900 | 66360
40 | LOAD TB | 3P 100A | 1 | 개 | 2830 | 2830
41 | LOAD TB | 4P 100A | 1 | 개 | 3660 | 3660
42 | TERMINAL LUG | 50㎟ | 7 | 개 | 450 | 3150
43 | 이면배선 | F-CV 2.5㎟ | 114.7 | m | 585 | 67100
44 | 이면배선 | F-CV 4㎟ | 12.4 | m | 827 | 10255
45 | 간접재료비 |  | 1.17 | % |  | 183360.0015 |  |  |  | 직접재료비의 1.17%
46 | 노무비 | [6 empty] | 5760297.5171
47 |  | 순노무비 | [5 empty] | 3676337.84
48 |  | 강전기계조립공 | 18.41 | 인 |  |  | 116486 | 2144507.26
49 |  | 배 선 공 | 9.54 | 인 |  |  | 99248 | 946825.92
50 |  | 부품조립공 | 0 | 인 |  |  | 98387 | 0
51 |  | 보통인부 | 4.8 | 인 |  |  | 90085 | 432408
52 |  | 중기계조립공 | 0 | 인 |  |  | 128206 | 0
53 |  | 약전기계조립공 | 1.31 | 인 |  |  | 116486 | 152596.66
54 |  | 직접노무비 | 120.25 | % |  |  |  | 4420796.2526 |  | 순노무비의 120.25%
55 |  | 간접노무비 | 30.3 | % |  |  |  | 1339501.2645 |  | 직접노무비의 30.3%
56 | 경비 |  | 9.07 | % |  |  |  | 1421431.8065 |  | 직접재료비의 9.07%
57 | 일반관리비 |  | 7 | % |  |  |  | 1612581.9028 |  | 재료비 + 노무비 + 경비의 7%
58 | 이윤 |  | 25 | % |  |  |  | 2198577.8066 |  | 노무비 + 경비 + 일관비의 25%
| 소 계 |  |  |  |  | 15690825 |  | 10992889.033 | 26683714.033
ㅍ