## 배관산출과정 정리
카탈로그 내부 내용 | [6 empty] | 예시 (카탈로그 내 현재 없는 정보) |  |  |  | 일위대가목록 (DB 저장 항목) | [8 empty] | 3D 산출 결과
코드 | 장비유형 | 직경 | 품명 | 규격 | 피팅방식 | 접합방식 | 설치 | 단중(요율) | 용접 | 요율 | 일위대가목록 (배관) | [8 empty] | Item | Specification | Unit | Quantity | 장비코드 (equipment_code) |  |  |  |  | 설치 |  |  |  | 용접 |  |  |  | 모든 설치비 관련 내역 |  |  |  | 중복되는 항목에 대해 수량 통합
equipment_code | equipment_type | i_diaa_phi_mm | s_productnm_NONE | s_easpecific_NONE | i_fitting_NONE | s_joining_NONE |  |  |  |  | No. | Item | Specification | Quantity | Unit | 재료비 | 노무비 | 경비 | 비고 | [5 empty] | 설치 | 단중(요율) | 용접 | 요율 | Item | Specification | Unit | Quantity | Item | Specification | Unit | Quantity | Item | Specification | Unit | Quantity | Item | Specification | Unit | Quantity
SPP_BK_VM_0000_15_FIT_STRAIGHT_J_WELD | SPP_BK | 15 | SPP(흑)강관 | 15A, SPP, 흑관, 반제품 | FIT_STRAIGHT | J_WELD | 호표4 | 0.00125 |  |  | 호표1 | 강관설치공사(옥내-용접) | 6A TON | 1 | ton | 0 | 52678648 | 1580359.44 |  | STS 강관 | 20A × 2.5T | M | 14.2 | KSD3576_STS304_VM_0000_20_2.5_10_FIT_STRAIGHT_J_WELD | 호표61 | 0.00131 | 호표98 | 0.16667 | STS배관설치공사(옥내-용접) | 20A TON | ton | 0.018602 | STS배관용접 | 20A 개소 | 개소 | 2.3667 | STS배관설치공사(옥내-용접) | 20A TON | ton | 0.018602 | STS배관설치공사(옥내-용접) | 20A TON | ton | 0.018602
SPP_BK_VM_0000_20_FIT_STRAIGHT_J_WELD | SPP_BK | 20 | SPP(흑)강관 | 20A, SPP, 흑관, 반제품 | FIT_STRAIGHT | J_WELD | 호표5 | 0.0016 |  |  | 호표2 | 강관설치공사(옥내-용접) | 8A TON | 1 | ton | 0 | 39309926 | 1179297.78 |  | STS 강관 | 32A × 2.8T | M | 15.1 | KSD3576_STS304_VM_0000_32_2.8_10_FIT_STRAIGHT_J_WELD | 호표63 | 0.00278 | 호표100 | 0.16667 | STS배관설치공사(옥내-용접) | 32A TON | ton | 0.041978 | STS배관용접 | 32A 개소 | 개소 | 2.5167 | STS배관설치공사(옥내-용접) | 32A TON | ton | 0.041978 | STS배관설치공사(옥내-용접) | 32A TON | ton | 0.041978
SPP_BK_VM_0000_25_FIT_STRAIGHT_J_WELD | SPP_BK | 25 | SPP(흑)강관 | 25A, SPP, 흑관, 반제품 | FIT_STRAIGHT | J_WELD | 호표6 | 0.00245 |  |  | 호표3 | 강관설치공사(옥내-용접) | 10A TON | 1 | ton | 0 | 34295684.8 | 1028870.544 |  | STS 강관 | 50A × 2.8T | M | 80.6 | KSD3576_STS304_VM_0000_50_2.8_10_FIT_STRAIGHT_J_WELD | 호표65 | 0.00402 | 호표102 | 0.16667 | STS배관설치공사(옥내-용접) | 50A TON | ton | 0.32401 | STS배관용접 | 50A 개소 | 개소 | 13.4333 | STS배관설치공사(옥내-용접) | 50A TON | ton | 0.32401 | STS배관설치공사(옥내-용접) | 50A TON | ton | 0.32401
SPP_BK_VM_0000_32_FIT_STRAIGHT_J_WELD | SPP_BK | 32 | SPP(흑)강관 | 32A, SPP, 흑관, 반제품 | FIT_STRAIGHT | J_WELD | 호표7 | 0.00316 |  |  | 호표4 | 강관설치공사(옥내-용접) | 15A TON | 1 | ton | 0 | 26911918 | 807357.54 |  | STS 강관 | 65A × 3T | M | 3 | KSD3576_STS304_VM_0000_65_3_10_FIT_STRAIGHT_J_WELD | 호표66 | 0.00548 | 호표103 | 0.16667 | STS배관설치공사(옥내-용접) | 65A TON | ton | 0.01644 | STS배관용접 | 65A 개소 | 개소 | 0.5 | STS배관설치공사(옥내-용접) | 65A TON | ton | 0.01644 | STS배관설치공사(옥내-용접) | 65A TON | ton | 0.01644
SPP_BK_VM_0000_40_FIT_STRAIGHT_J_WELD | SPP_BK | 40 | SPP(흑)강관 | 40A, SPP, 흑관, 반제품 | FIT_STRAIGHT | J_WELD | 호표8 | 0.00363 |  |  | 호표5 | 강관설치공사(옥내-용접) | 20A TON | 1 | ton | 0 | 24537000.8 | 736110.024 |  | STS 강관 | 80A × 3T | M | 87 | KSD3576_STS304_VM_0000_80_3_10_FIT_STRAIGHT_J_WELD | 호표67 | 0.00643 | 호표104 | 0.16667 | STS배관설치공사(옥내-용접) | 80A TON | ton | 0.55941 | STS배관용접 | 80A 개소 | 개소 | 14.5 | STS배관설치공사(옥내-용접) | 80A TON | ton | 0.55941 | STS배관설치공사(옥내-용접) | 80A TON | ton | 0.55941
SPP_BK_VM_0000_50_FIT_STRAIGHT_J_WELD | SPP_BK | 50 | SPP(흑)강관 | 50A, SPP, 흑관, 반제품 | FIT_STRAIGHT | J_WELD | 호표9 | 0.00512 |  |  | 호표6 | 강관설치공사(옥내-용접) | 25A TON | 1 | ton | 0 | 20872399.2 | 626171.976 |  | STS 강관 | 100A × 3T | M | 17.6 | KSD3576_STS304_VM_0000_100_3_10_FIT_STRAIGHT_J_WELD | 호표69 | 0.00832 | 호표106 | 0.16667 | STS배관설치공사(옥내-용접) | 100A TON | ton | 0.14643 | STS배관용접 | 100A 개소 | 개소 | 2.9333 | STS배관설치공사(옥내-용접) | 100A TON | ton | 0.14643 | STS배관설치공사(옥내-용접) | 100A TON | ton | 0.14643
SPP_BK_VM_0000_65_FIT_STRAIGHT_J_WELD | SPP_BK | 65 | SPP(흑)강관 | 65A, SPP, 흑관, 반제품 | FIT_STRAIGHT | J_WELD | 호표10 | 0.00654 |  |  | 호표7 | 강관설치공사(옥내-용접) | 32A TON | 1 | ton | 0 | 18552045.6 | 556561.368 |  | STS 강관 | 125A × 3.5T | M | 42.4 | KSD3576_STS304_VM_0000_125_3.5_10_FIT_STRAIGHT_J_WELD | 호표70 | 0.0116 | 호표107 | 0.16667 | STS배관설치공사(옥내-용접) | 125A TON | ton | 0.49184 | STS배관용접 | 125A 개소 | 개소 | 7.0667 | STS배관설치공사(옥내-용접) | 125A TON | ton | 0.49184 | STS배관설치공사(옥내-용접) | 125A TON | ton | 0.49184
SPP_BK_VM_0000_80_FIT_STRAIGHT_J_WELD | SPP_BK | 80 | SPP(흑)강관 | 80A, SPP, 흑관, 반제품 | FIT_STRAIGHT | J_WELD | 호표11 | 0.00849 |  |  | 호표8 | 강관설치공사(옥내-용접) | 40A TON | 1 | ton | 0 | 17979451.6 | 539383.548 |  | STS 강관 | 150A × 3.5T | M | 64.2 | KSD3576_STS304_VM_0000_150_3.5_10_FIT_STRAIGHT_J_WELD | 호표71 | 0.0137 | 호표108 | 0.16667 | STS배관설치공사(옥내-용접) | 150A TON | ton | 0.87954 | STS배관용접 | 150A 개소 | 개소 | 10.7 | STS배관설치공사(옥내-용접) | 150A TON | ton | 0.87954 | STS배관설치공사(옥내-용접) | 150A TON | ton | 0.87954
SPP_BK_VM_0000_90_FIT_STRAIGHT_J_WELD | SPP_BK | 90 | SPP(흑)강관 | 90A, SPP, 흑관, 반제품 | FIT_STRAIGHT | J_WELD | 호표12 | 0.00974 |  |  | 호표9 | 강관설치공사(옥내-용접) | 50A TON | 1 | ton | 0 | 16520684.8 | 495620.544 |  | STS 강관 | 200A × 4T | M | 73.7 | KSD3576_STS304_VM_0000_200_4_10_FIT_STRAIGHT_J_WELD | 호표73 | 0.0212 | 호표110 | 0.16667 | STS배관설치공사(옥내-용접) | 200A TON | ton | 1.5624 | STS배관용접 | 200A 개소 | 개소 | 12.2833 | STS배관설치공사(옥내-용접) | 200A TON | ton | 1.5624 | STS배관설치공사(옥내-용접) | 200A TON | ton | 1.5624
SPP_BK_VM_0000_100_FIT_STRAIGHT_J_WELD | SPP_BK | 100 | SPP(흑)강관 | 100A, SPP, 흑관, 반제품 | FIT_STRAIGHT | J_WELD | 호표13 | 0.0122 |  |  | 호표10 | 강관설치공사(옥내-용접) | 65A TON | 1 | ton | 0 | 14917421.6 | 447522.648 |  | STS 강관 | 300A × 4.5T | M | 4.8 | KSD3576_STS304_VM_0000_300_4.5_10_FIT_STRAIGHT_J_WELD | 호표76 | 0.0352 | 호표113 | 0.16667 | STS배관설치공사(옥내-용접) | 300A TON | ton | 0.16896 | STS배관용접 | 300A 개소 | 개소 | 0.8 | STS배관설치공사(옥내-용접) | 300A TON | ton | 0.16896 | STS배관설치공사(옥내-용접) | 300A TON | ton | 0.16896
SPP_BK_VM_0000_125_FIT_STRAIGHT_J_WELD | SPP_BK | 125 | SPP(흑)강관 | 125A, SPP, 흑관, 반제품 | FIT_STRAIGHT | J_WELD | 호표14 | 0.0161 |  |  | 호표11 | 강관설치공사(옥내-용접) | 80A TON | 1 | ton | 0 | 14628428.8 | 438852.864 |  | 90˚엘보 (STS) | 20A, 용접식(S/10S, Long) | EA | 4 | KSD3576_STS304_VM_0000_20_90_10_FIT_LELBOW_J_WELD | [12 empty] | STS배관용접 | 20A 개소 | 개소 | 2.3667 | STS배관용접 | 20A 개소 | 개소 | 2.3667
SPP_BK_VM_0000_150_FIT_STRAIGHT_J_WELD | SPP_BK | 150 | SPP(흑)강관 | 150A, SPP, 흑관, 반제품 | FIT_STRAIGHT | J_WELD | 호표15 | 0.0192 |  |  | 호표12 | 강관설치공사(옥내-용접) | 90A TON | 1 | ton | 0 | 14344827.6 | 430344.828 |  | 90˚엘보 (STS) | 32A, 용접식(S/10S, Long) | EA | 2 | KSD3576_STS304_VM_0000_32_90_10_FIT_LELBOW_J_WELD | [12 empty] | STS배관용접 | 32A 개소 | 개소 | 2.5167 | STS배관용접 | 32A 개소 | 개소 | 2.5167
SPP_BK_VM_0000_200_FIT_STRAIGHT_J_WELD | SPP_BK | 200 | SPP(흑)강관 | 200A, SPP, 흑관, 반제품 | FIT_STRAIGHT | J_WELD | 호표17 | 0.0304 |  |  | 호표13 | 강관설치공사(옥내-용접) | 100A TON | 1 | ton | 0 | 13657714.8 | 409731.444 |  | 90˚엘보 (STS) | 50A, 용접식(S/10S, Long) | EA | 26 | KSD3576_STS304_VM_0000_50_90_10_FIT_LELBOW_J_WELD | [12 empty] | STS배관용접 | 50A 개소 | 개소 | 13.4333 | STS배관용접 | 50A 개소 | 개소 | 13.4333
SPP_BK_VM_0000_250_FIT_STRAIGHT_J_WELD | SPP_BK | 250 | SPP(흑)강관 | 250A, SPP, 흑관, 반제품 | FIT_STRAIGHT | J_WELD | 호표19 | 0.0412 |  |  | 호표14 | 강관설치공사(옥내-용접) | 125A TON | 1 | ton | 0 | 13428677.2 | 402860.316 |  | 90˚엘보 (STS) | 65A, 용접식(S/10S, Long) | EA | 2 | KSD3576_STS304_VM_0000_65_90_10_FIT_LELBOW_J_WELD | [12 empty] | STS배관용접 | 65A 개소 | 개소 | 0.5 | STS배관용접 | 65A 개소 | 개소 | 0.5
SPP_BK_VM_0000_300_FIT_STRAIGHT_J_WELD | SPP_BK | 300 | SPP(흑)강관 | 300A, SPP, 흑관, 반제품 | FIT_STRAIGHT | J_WELD | 호표20 | 0.0538 |  |  | 호표15 | 강관설치공사(옥내-용접) | 150A TON | 1 | ton | 0 | 12567090.4 | 377012.712 |  | 90˚엘보 (STS) | 80A, 용접식(S/10S, Long) | EA | 13 | KSD3576_STS304_VM_0000_80_90_10_FIT_LELBOW_J_WELD | [12 empty] | STS배관용접 | 80A 개소 | 개소 | 14.5 | STS배관용접 | 80A 개소 | 개소 | 14.5
SPP_BK_VM_0000_350_FIT_STRAIGHT_J_WELD | SPP_BK | 350 | SPP(흑)강관 | 350A, SPP, 흑관, 반제품 | FIT_STRAIGHT | J_WELD | 호표21 | 0.0652 |  |  | 호표16 | 강관설치공사(옥내-용접) | 175A TON | 1 | ton | 0 | 12109015.2 | 363270.456 |  | 90˚엘보 (STS) | 100A, 용접식(S/10S, Long) | EA | 4 | KSD3576_STS304_VM_0000_100_90_10_FIT_LELBOW_J_WELD | [12 empty] | STS배관용접 | 100A 개소 | 개소 | 2.9333 | STS배관용접 | 100A 개소 | 개소 | 2.9333
SPP_BK_VM_0000_400_FIT_STRAIGHT_J_WELD | SPP_BK | 400 | SPP(흑)강관 | 400A, SPP, 흑관, 반제품 | FIT_STRAIGHT | J_WELD | 호표22 | 0.0776 |  |  | 호표17 | 강관설치공사(옥내-용접) | 200A TON | 1 | ton | 0 | 11481857.6 | 344455.728 |  | 90˚엘보 (STS) | 125A, 용접식(S/10S, Long) | EA | 13 | KSD3576_STS304_VM_0000_125_90_10_FIT_LELBOW_J_WELD | [12 empty] | STS배관용접 | 125A 개소 | 개소 | 7.0667 | STS배관용접 | 125A 개소 | 개소 | 7.0667
SPP_BK_VM_0000_450_FIT_STRAIGHT_J_WELD | SPP_BK | 450 | SPP(흑)강관 | 450A, SPP, 흑관, 반제품 | FIT_STRAIGHT | J_WELD | 호표23 | 0.0875 |  |  | 호표18 | 강관설치공사(옥내-용접) | 225A TON | 1 | ton | 0 | 11023782.4 | 330713.472 |  | 90˚엘보 (STS) | 150A, 용접식(S/10S, Long) | EA | 6 | KSD3576_STS304_VM_0000_150_90_10_FIT_LELBOW_J_WELD | [12 empty] | STS배관용접 | 150A 개소 | 개소 | 10.7 | STS배관용접 | 150A 개소 | 개소 | 10.7
SPP_BK_VM_0000_500_FIT_STRAIGHT_J_WELD | SPP_BK | 500 | SPP(흑)강관 | 500A, SPP, 흑관, 반제품 | FIT_STRAIGHT | J_WELD | 호표24 | 0.0974 |  |  | 호표19 | 강관설치공사(옥내-용접) | 250A TON | 1 | ton | 0 | 10650248.4 | 319507.452 |  | 90˚엘보 (STS) | 200A, 용접식(S/10S, Long) | EA | 25 | KSD3576_STS304_VM_0000_200_90_10_FIT_LELBOW_J_WELD | [12 empty] | STS배관용접 | 200A 개소 | 개소 | 12.2833 | STS배관용접 | 200A 개소 | 개소 | 12.2833
SPP_BK_VM_0000_550_FIT_STRAIGHT_J_WELD | SPP_BK | 550 | SPP(흑)강관 | 550A, SPP, 흑관, 반제품 | FIT_STRAIGHT | J_WELD | 호표25 | 0.107 |  |  | 호표20 | 강관설치공사(옥내-용접) | 300A TON | 1 | ton | 0 | 10410427.6 | 312312.828 |  | 45˚엘보 (STS) | 200A | EA | 1 | [13 empty] | STS배관용접 | 300A 개소 | 개소 | 0.8 | STS배관용접 | 300A 개소 | 개소 | 0.8
SPP_BK_VM_0000_600_FIT_STRAIGHT_J_WELD | SPP_BK | 600 | SPP(흑)강관 | 600A, SPP, 흑관, 반제품 | FIT_STRAIGHT | J_WELD | 호표26 | 0.117 |  |  | 호표21 | 강관설치공사(옥내-용접) | 350A TON | 1 | ton | 0 | 9619579.2 | 288587.376 |  | TEE. (STS) | 20A, 용접식(S/10S) | EA | 3 | KSD3576_STS304_VM_0000_20_10_FIT_TEE_J_WELD | [12 empty] | STS플랜지접합 | 25A 개소 | 개소 | 1 | STS플랜지접합 | 25A 개소 | 개소 | 6
SPP_GV_VM_0000_15_FIT_STRAIGHT_J_WELD | SPP_GV | 15 | SPP(백)강관 | 15A, SPP, 백관, 반제품 | FIT_STRAIGHT | J_WELD | 호표4 | 0.00125 |  |  | 호표22 | 강관설치공사(옥내-용접) | 400A TON | 1 | ton | 0 | 9589601.6 | 287688.048 |  | TEE. (STS) | 32A, 용접식(S/10S) | EA | 2 | KSD3576_STS304_VM_0000_32_10_FIT_TEE_J_WELD | [12 empty] | STS플랜지접합 | 65A 개소 | 개소 | 1 | STS플랜지접합 | 65A 개소 | 개소 | 50
SPP_GV_VM_0000_20_FIT_STRAIGHT_J_WELD | SPP_GV | 20 | SPP(백)강관 | 20A, SPP, 백관, 반제품 | FIT_STRAIGHT | J_WELD | 호표5 | 0.0016 |  |  | 호표23 | 강관설치공사(옥내-용접) | 450A TON | 1 | ton | 0 | 9535038 | 286051.14 |  | TEE. (STS) | 50A, 용접식(S/10S) | EA | 10 | KSD3576_STS304_VM_0000_50_10_FIT_TEE_J_WELD | [12 empty] | STS플랜지접합 | 65A 개소 | 개소 | 38 | STS플랜지접합 | 80A 개소 | 개소 | 47
SPP_GV_VM_0000_25_FIT_STRAIGHT_J_WELD | SPP_GV | 25 | SPP(백)강관 | 25A, SPP, 백관, 반제품 | FIT_STRAIGHT | J_WELD | 호표6 | 0.00245 |  |  | 호표24 | 강관설치공사(옥내-용접) | 500A TON | 1 | ton | 0 | 9170562.8 | 275116.884 |  | TEE. (STS) | 80A, 용접식(S/10S) | EA | 9 | KSD3576_STS304_VM_0000_80_10_FIT_TEE_J_WELD | [12 empty] | STS플랜지접합 | 65A 개소 | 개소 | 8 | STS플랜지접합 | 100A 개소 | 개소 | 8
SPP_GV_VM_0000_32_FIT_STRAIGHT_J_WELD | SPP_GV | 32 | SPP(백)강관 | 32A, SPP, 백관, 반제품 | FIT_STRAIGHT | J_WELD | 호표7 | 0.00316 |  |  | 호표25 | 강관설치공사(옥내-용접) | 550A TON | 1 | ton | 0 | 8673451.2 | 260203.536 |  | TEE. (STS) | 100A, 용접식(S/10S) | EA | 5 | KSD3576_STS304_VM_0000_100_10_FIT_TEE_J_WELD | [12 empty] | STS플랜지접합 | 80A 개소 | 개소 | 46 | STS플랜지접합 | 125A 개소 | 개소 | 19
SPP_GV_VM_0000_40_FIT_STRAIGHT_J_WELD | SPP_GV | 40 | SPP(백)강관 | 40A, SPP, 백관, 반제품 | FIT_STRAIGHT | J_WELD | 호표8 | 0.00363 |  |  | 호표26 | 강관설치공사(옥내-용접) | 600A TON | 1 | ton | 0 | 8329894.8 | 249896.844 |  | TEE. (STS) | 125A, 용접식(S/10S) | EA | 10 | KSD3576_STS304_VM_0000_125_10_FIT_TEE_J_WELD | [12 empty] | STS플랜지접합 | 100A 개소 | 개소 | 6 | STS플랜지접합 | 150A 개소 | 개소 | 41
SPP_GV_VM_0000_50_FIT_STRAIGHT_J_WELD | SPP_GV | 50 | SPP(백)강관 | 50A, SPP, 백관, 반제품 | FIT_STRAIGHT | J_WELD | 호표9 | 0.00512 |  |  | 호표27 | 강관설치공사(옥내-용접) | 650A TON | 1 | ton | 0 | 8016316 | 240489.48 |  | TEE. (STS) | 150A, 용접식(S/10S) | EA | 7 | KSD3576_STS304_VM_0000_150_10_FIT_TEE_J_WELD | [12 empty] | STS플랜지접합 | 125A 개소 | 개소 | 19 | STS플랜지접합 | 200A 개소 | 개소 | 52
SPP_GV_VM_0000_65_FIT_STRAIGHT_J_WELD | SPP_GV | 65 | SPP(백)강관 | 65A, SPP, 백관, 반제품 | FIT_STRAIGHT | J_WELD | 호표10 | 0.00654 |  |  | 호표28 | 강관설치공사(옥내-용접) | 700A TON | 1 | ton | 0 | 7702737.2 | 231082.116 |  | TEE. (STS) | 200A, 용접식(S/10S) | EA | 12 | KSD3576_STS304_VM_0000_200_10_FIT_TEE_J_WELD | [12 empty] | STS플랜지접합 | 150A 개소 | 개소 | 38 | STS플랜지접합 | 300A 개소 | 개소 | 2
SPP_GV_VM_0000_80_FIT_STRAIGHT_J_WELD | SPP_GV | 80 | SPP(백)강관 | 80A, SPP, 백관, 반제품 | FIT_STRAIGHT | J_WELD | 호표11 | 0.00849 |  |  | 호표29 | 강관설치공사(옥내-용접) | 750A TON | 1 | ton | 0 | 7702737.2 | 231082.116 |  | TEE. (STS) | 300A, 용접식(S/10S) | EA | 3 | KSD3576_STS304_VM_0000_300_10_FIT_TEE_J_WELD | [12 empty] | STS플랜지접합 | 200A 개소 | 개소 | 51
SPP_GV_VM_0000_90_FIT_STRAIGHT_J_WELD | SPP_GV | 90 | SPP(백)강관 | 90A, SPP, 백관, 반제품 | FIT_STRAIGHT | J_WELD | 호표12 | 0.00974 |  |  | 호표30 | 강관설치공사(옥내-용접) | 800A TON | 1 | ton | 0 | 7702737.2 | 231082.116 |  | RED. (STS) - CON | 80Ax65A | EA | 1 | [13 empty] | STS플랜지접합 | 300A 개소 | 개소 | 2
SPP_GV_VM_0000_100_FIT_STRAIGHT_J_WELD | SPP_GV | 100 | SPP(백)강관 | 100A, SPP, 백관, 반제품 | FIT_STRAIGHT | J_WELD | 호표13 | 0.0122 |  |  | 호표31 | 강관설치공사(옥내-용접) | 850A TON | 1 | ton | 0 | 7473699.6 | 224210.988 |  | RED. (STS) - CON | 125Ax80A | EA | 1 | [13 empty] | STS플랜지접합 | 25A 개소 | 개소 | 1
SPP_GV_VM_0000_125_FIT_STRAIGHT_J_WELD | SPP_GV | 125 | SPP(백)강관 | 125A, SPP, 백관, 반제품 | FIT_STRAIGHT | J_WELD | 호표14 | 0.0161 |  |  | 호표32 | 강관설치공사(옥내-용접) | 900A TON | 1 | ton | 0 | 7443722 | 223311.66 |  | RED. (STS) - CON | 125Ax100A | EA | 2 | [13 empty] | STS플랜지접합 | 65A 개소 | 개소 | 1
SPP_GV_VM_0000_150_FIT_STRAIGHT_J_WELD | SPP_GV | 150 | SPP(백)강관 | 150A, SPP, 백관, 반제품 | FIT_STRAIGHT | J_WELD | 호표15 | 0.0192 |  |  | 호표33 | 강관설치공사(옥내-용접) | 1000A TON | 1 | ton | 0 | 8275331.2 | 248259.936 |  | RED. (STS) - CON | 150Ax125A | EA | 1 | [13 empty] | STS플랜지접합 | 65A 개소 | 개소 | 2
SPP_GV_VM_0000_200_FIT_STRAIGHT_J_WELD | SPP_GV | 200 | SPP(백)강관 | 200A, SPP, 백관, 반제품 | FIT_STRAIGHT | J_WELD | 호표17 | 0.0304 |  |  | 호표34 | 강관설치공사(옥내-용접) | 1100A TON | 1 | ton | 0 | 7901797.2 | 237053.916 |  | RED. (STS) - CON | 200Ax150A | EA | 7 | [13 empty] | STS플랜지접합 | 80A 개소 | 개소 | 1
SPP_GV_VM_0000_250_FIT_STRAIGHT_J_WELD | SPP_GV | 250 | SPP(백)강관 | 250A, SPP, 백관, 반제품 | FIT_STRAIGHT | J_WELD | 호표19 | 0.0412 |  |  | 호표35 | 강관설치공사(옥내-용접) | 1200A TON | 1 | ton | 0 | 7672759.6 | 230182.788 |  | RED. (STS) - CON | 300Ax200A | EA | 3 | [13 empty] | STS플랜지접합 | 100A 개소 | 개소 | 2
SPP_GV_VM_0000_300_FIT_STRAIGHT_J_WELD | SPP_GV | 300 | SPP(백)강관 | 300A, SPP, 백관, 반제품 | FIT_STRAIGHT | J_WELD | 호표20 | 0.0538 |  |  | 호표36 | 강관설치공사(옥내-용접) | 1350A TON | 1 | ton | 0 | 7299225.6 | 218976.768 |  | H-COUPLING (STS) | 20A | EA | 3 | [13 empty] | STS플랜지접합 | 150A 개소 | 개소 | 3
SPP_GV_VM_0000_350_FIT_STRAIGHT_J_WELD | SPP_GV | 350 | SPP(백)강관 | 350A, SPP, 백관, 반제품 | FIT_STRAIGHT | J_WELD | 호표21 | 0.0652 |  |  | 호표37 | 강관설치공사(옥내-용접) | 1500A TON | 1 | ton | 0 | 6901105.6 | 207033.168 |  | H-COUPLING (STS) | 50A | EA | 2 | [13 empty] | STS플랜지접합 | 200A 개소 | 개소 | 1
SPP_GV_VM_0000_400_FIT_STRAIGHT_J_WELD | SPP_GV | 400 | SPP(백)강관 | 400A, SPP, 백관, 반제품 | FIT_STRAIGHT | J_WELD | 호표22 | 0.0776 |  |  | 호표38 | 압력배관용 강관설치공사(옥내-용접) | 6A TON | 1 | ton | 0 | 58031054 | 1740931.62 |  | FLANGE (STS) | 20A, 용접식(S/10S), SOFF | EA | 1 | KSD3576_STS304_VM_0000_20_10_FIT_FLNG_J_FLANGE | 호표222 | 0 | 0 | 0 | STS플랜지접합 | 25A 개소 | 개소 | 1 |  |  |  | 0 | 강관설치공사(옥내-용접) | 50A TON | ton | 0.004096 | 강관설치공사(옥내-용접) | 50A TON | ton | 0.004096
SPP_GV_VM_0000_450_FIT_STRAIGHT_J_WELD | SPP_GV | 450 | SPP(백)강관 | 450A, SPP, 백관, 반제품 | FIT_STRAIGHT | J_WELD | 호표23 | 0.0875 |  |  | 호표39 | 압력배관용 강관설치공사(옥내-용접) | 8A TON | 1 | ton | 0 | 40455114 | 1213653.42 |  | FLANGE (STS) | 32A, 용접식(S/10S), SOFF | EA | 1 | KSD3576_STS304_VM_0000_32_10_FIT_FLNG_J_FLANGE | 호표223 | 0 | 0 | 0 | STS플랜지접합 | 65A 개소 | 개소 | 1 |  |  |  | 0 | 강관설치공사(옥내-용접) | 80A TON | ton | 0.16725 | 강관설치공사(옥내-용접) | 80A TON | ton | 0.16725
SPP_GV_VM_0000_500_FIT_STRAIGHT_J_WELD | SPP_GV | 500 | SPP(백)강관 | 500A, SPP, 백관, 반제품 | FIT_STRAIGHT | J_WELD | 호표24 | 0.0974 |  |  | 호표40 | 압력배관용 강관설치공사(옥내-용접) | 10A TON | 1 | ton | 0 | 34271098.8 | 1028132.964 |  | FLANGE (STS) | 50A, 용접식(S/10S), SOFF | EA | 38 | KSD3576_STS304_VM_0000_50_10_FIT_FLNG_J_FLANGE | 호표223 | 0 | 0 | 0 | STS플랜지접합 | 65A 개소 | 개소 | 38 |  |  |  | 0 | 강관설치공사(옥내-용접) | 150A TON | ton | 1.1309 | 강관설치공사(옥내-용접) | 150A TON | ton | 1.1309
SPP_GV_VM_0000_550_FIT_STRAIGHT_J_WELD | SPP_GV | 550 | SPP(백)강관 | 550A, SPP, 백관, 반제품 | FIT_STRAIGHT | J_WELD | 호표25 | 0.107 |  |  | 호표41 | 압력배관용 강관설치공사(옥내-용접) | 15A TON | 1 | ton | 0 | 26911918 | 807357.54 |  | FLANGE (STS) | 65A, 용접식(S/10S), SOFF | EA | 8 | KSD3576_STS304_VM_0000_65_10_FIT_FLNG_J_FLANGE | 호표223 | 0 | 0 | 0 | STS플랜지접합 | 65A 개소 | 개소 | 8 |  |  |  | 0 | 탄소강플랜지접합 | 65A 개소 | 개소 | 2 | 탄소강플랜지접합 | 65A 개소 | 개소 | 2
SPP_GV_VM_0000_600_FIT_STRAIGHT_J_WELD | SPP_GV | 600 | SPP(백)강관 | 600A, SPP, 백관, 반제품 | FIT_STRAIGHT | J_WELD | 호표26 | 0.117 |  |  | 호표42 | 압력배관용 강관설치공사(옥내-용접) | 20A TON | 1 | ton | 0 | 23934429.2 | 718032.876 |  | FLANGE (STS) | 80A, 용접식(S/10S), SOFF | EA | 46 | KSD3576_STS304_VM_0000_80_10_FIT_FLNG_J_FLANGE | 호표224 | 0 | 0 | 0 | STS플랜지접합 | 80A 개소 | 개소 | 46 |  |  |  | 0 | 탄소강플랜지접합 | 80A 개소 | 개소 | 7 | 탄소강플랜지접합 | 80A 개소 | 개소 | 7
SPPS370_VM_0000_15_40_FIT_STRAIGHT_J_WELD | SPPS370 | 15 | SPPS(흑) 강관 | 15A, SPPS, 흑관(#40), 반제품 | FIT_STRAIGHT | J_WELD | 호표41 | 0.00131 |  |  | 호표43 | 압력배관용 강관설치공사(옥내-용접) | 25A TON | 1 | ton | 0 | 20155308.8 | 604659.264 |  | FLANGE (STS) | 100A, 용접식(S/10S), SOFF | EA | 6 | KSD3576_STS304_VM_0000_100_10_FIT_FLNG_J_FLANGE | 호표225 | 0 | 0 | 0 | STS플랜지접합 | 100A 개소 | 개소 | 6 |  |  |  | 0 | 탄소강플랜지접합 | 150A 개소 | 개소 | 21 | 탄소강플랜지접합 | 150A 개소 | 개소 | 21
SPPS370_VM_0000_20_40_FIT_STRAIGHT_J_WELD | SPPS370 | 20 | SPPS(흑) 강관 | 20A, SPPS, 흑관(#40), 반제품 | FIT_STRAIGHT | J_WELD | 호표42 | 0.00174 |  |  | 호표44 | 압력배관용 강관설치공사(옥내-용접) | 32A TON | 1 | ton | 0 | 18323008 | 549690.24 |  | FLANGE (STS) | 125A, 용접식(S/10S), SOFF | EA | 19 | KSD3576_STS304_VM_0000_125_10_FIT_FLNG_J_FLANGE | 호표226 | 0 | 0 | 0 | STS플랜지접합 | 125A 개소 | 개소 | 19 |  |  |  | 0 | PE관설치공사(버트융착식접합) | 25A 개소 | 개소 | 35.5 | PE관설치공사(버트융착식접합) | 25A 개소 | 개소 | 35.5
SPPS370_VM_0000_25_40_FIT_STRAIGHT_J_WELD | SPPS370 | 25 | SPPS(흑) 강관 | 25A, SPPS, 흑관(#40), 반제품 | FIT_STRAIGHT | J_WELD | 호표43 | 0.00257 |  |  | 호표45 | 압력배관용 강관설치공사(옥내-용접) | 40A TON | 1 | ton | 0 | 17406857.6 | 522205.728 |  | FLANGE (STS) | 150A, 용접식(S/10S), SOFF | EA | 38 | KSD3576_STS304_VM_0000_150_10_FIT_FLNG_J_FLANGE | 호표227 | 0 | 0 | 0 | STS플랜지접합 | 150A 개소 | 개소 | 38 |  |  |  | 0 | PE플랜지접합 | 25A 개소 | 개소 | 46 | PE플랜지접합 | 25A 개소 | 개소 | 46
SPPS370_VM_0000_32_40_FIT_STRAIGHT_J_WELD | SPPS370 | 32 | SPPS(흑) 강관 | 32A, SPPS, 흑관(#40), 반제품 | FIT_STRAIGHT | J_WELD | 호표44 | 0.00347 |  |  | 호표46 | 압력배관용 강관설치공사(옥내-용접) | 50A TON | 1 | ton | 0 | 16147150.8 | 484414.524 |  | FLANGE (STS) | 200A, 용접식(S/10S), SOFF | EA | 51 | KSD3576_STS304_VM_0000_200_10_FIT_FLNG_J_FLANGE | 호표228 | 0 | 0 | 0 | STS플랜지접합 | 200A 개소 | 개소 | 51 |  |  |  | 0 | STS플랜지접합 | 25A 개소 | 개소 | 4
SPPS370_VM_0000_40_40_FIT_STRAIGHT_J_WELD | SPPS370 | 40 | SPPS(흑) 강관 | 40A, SPPS, 흑관(#40), 반제품 | FIT_STRAIGHT | J_WELD | 호표45 | 0.0041 |  |  | 호표47 | 압력배관용 강관설치공사(옥내-용접) | 65A TON | 1 | ton | 0 | 13398699.6 | 401960.988 |  | FLANGE (STS) | 300A, 용접식(S/10S), SOFF | EA | 2 | KSD3576_STS304_VM_0000_300_10_FIT_FLNG_J_FLANGE | 호표230 | 0 | 0 | 0 | STS플랜지접합 | 300A 개소 | 개소 | 2 |  |  |  | 0 | 밸브설치(플랜지식) | 50A 이하 개당 | 개 | 9 | 밸브설치(플랜지식) | 50A 이하 개당 | 개 | 9
SPPS370_VM_0000_50_40_FIT_STRAIGHT_J_WELD | SPPS370 | 50 | SPPS(흑) 강관 | 50A, SPPS, 흑관(#40), 반제품 | FIT_STRAIGHT | J_WELD | 호표46 | 0.00544 |  |  | 호표48 | 압력배관용 강관설치공사(옥내-용접) | 80A TON | 1 | ton | 0 | 12711586.8 | 381347.604 |  | B/FLANGE (STS) | 20A, 용접식(S/10S), BLFF | EA | 1 | KSD3576_STS304_VM_0000_20_10_FIT_BLDFLNG_J_FLANGE | 호표222 | 0 | 0 | 0 | STS플랜지접합 | 25A 개소 | 개소 | 1 |  |  |  | 0 | 밸브설치(플랜지식) | 65A 개당 | 개 | 2 | 밸브설치(플랜지식) | 65A 개당 | 개 | 2
SPPS370_VM_0000_65_40_FIT_STRAIGHT_J_WELD | SPPS370 | 65 | SPPS(흑) 강관 | 65A, SPPS, 흑관(#40), 반제품 | FIT_STRAIGHT | J_WELD | 호표47 | 0.00912 |  |  | 호표49 | 압력배관용 강관설치공사(옥내-용접) | 90A TON | 1 | ton | 0 | 12283489.2 | 368504.676 |  | B/FLANGE (STS) | 32A, 용접식(S/10S), BLFF | EA | 1 | KSD3576_STS304_VM_0000_32_10_FIT_BLDFLNG_J_FLANGE | 호표223 | 0 | 0 | 0 | STS플랜지접합 | 65A 개소 | 개소 | 1 |  |  |  | 0 | 밸브설치(플랜지식) | 80A 개당 | 개 | 12 | 밸브설치(플랜지식) | 80A 개당 | 개 | 12
SPPS370_VM_0000_80_40_FIT_STRAIGHT_J_WELD | SPPS370 | 80 | SPPS(흑) 강관 | 80A, SPPS, 흑관(#40), 반제품 | FIT_STRAIGHT | J_WELD | 호표48 | 0.0113 |  |  | 호표50 | 압력배관용 강관설치공사(옥내-용접) | 100A TON | 1 | ton | 0 | 11825414 | 354762.42 |  | B/FLANGE (STS) | 50A, 용접식(S/10S), BLFF | EA | 2 | KSD3576_STS304_VM_0000_50_10_FIT_BLDFLNG_J_FLANGE | 호표223 | 0 | 0 | 0 | STS플랜지접합 | 65A 개소 | 개소 | 2 |  |  |  | 0 | 밸브설치(플랜지식) | 100A 개당 | 개 | 2 | 밸브설치(플랜지식) | 100A 개당 | 개 | 2
SPPS370_VM_0000_90_40_FIT_STRAIGHT_J_WELD | SPPS370 | 90 | SPPS(흑) 강관 | 90A, SPPS, 흑관(#40), 반제품 | FIT_STRAIGHT | J_WELD | 호표49 | 0.0135 |  |  | 호표51 | 압력배관용 강관설치공사(옥내-용접) | 125A TON | 1 | ton | 0 | 11078346 | 332350.38 |  | B/FLANGE (STS) | 80A, 용접식(S/10S), BLFF | EA | 1 | KSD3576_STS304_VM_0000_80_10_FIT_BLDFLNG_J_FLANGE | 호표224 | 0 | 0 | 0 | STS플랜지접합 | 80A 개소 | 개소 | 1 |  |  |  | 0 | 밸브설치(플랜지식) | 125A 개당 | 개 | 8 | 밸브설치(플랜지식) | 125A 개당 | 개 | 8
SPPS370_VM_0000_100_40_FIT_STRAIGHT_J_WELD | SPPS370 | 100 | SPPS(흑) 강관 | 100A, SPPS, 흑관(#40), 반제품 | FIT_STRAIGHT | J_WELD | 호표50 | 0.016 |  |  | 호표52 | 압력배관용 강관설치공사(옥내-용접) | 150A TON | 1 | ton | 0 | 10535729.6 | 316071.888 |  | B/FLANGE (STS) | 100A, 용접식(S/10S), BLFF | EA | 2 | KSD3576_STS304_VM_0000_100_10_FIT_BLDFLNG_J_FLANGE | 호표225 | 0 | 0 | 0 | STS플랜지접합 | 100A 개소 | 개소 | 2 |  |  |  | 0 | 밸브설치(플랜지식) | 150A 개당 | 개 | 7 | 밸브설치(플랜지식) | 150A 개당 | 개 | 7
SPPS370_VM_0000_125_40_FIT_STRAIGHT_J_WELD | SPPS370 | 125 | SPPS(흑) 강관 | 125A, SPPS, 흑관(#40), 반제품 | FIT_STRAIGHT | J_WELD | 호표51 | 0.0217 |  |  | 호표53 | 압력배관용 강관설치공사(옥내-용접) | 200A TON | 1 | ton | 0 | 9161504 | 274845.12 |  | B/FLANGE (STS) | 150A, 용접식(S/10S), BLFF | EA | 3 | KSD3576_STS304_VM_0000_150_10_FIT_BLDFLNG_J_FLANGE | 호표227 | 0 | 0 | 0 | STS플랜지접합 | 150A 개소 | 개소 | 3 |  |  |  | 0 | 밸브설치(플랜지식) | 200A 개당 | 개 | 19 | 밸브설치(플랜지식) | 200A 개당 | 개 | 19
SPPS370_VM_0000_150_40_FIT_STRAIGHT_J_WELD | SPPS370 | 150 | SPPS(흑) 강관 | 150A, SPPS, 흑관(#40), 반제품 | FIT_STRAIGHT | J_WELD | 호표52 | 0.0277 |  |  | 호표54 | 압력배관용 강관설치공사(옥내-용접) | 250A TON | 1 | ton | 0 | 8962444 | 268873.32 |  | B/FLANGE (STS) | 200A, 용접식(S/10S), BLFF | EA | 1 | KSD3576_STS304_VM_0000_200_10_FIT_BLDFLNG_J_FLANGE | 호표228 | 0 | 0 | 0 | STS플랜지접합 | 200A 개소 | 개소 | 1 |  |  |  | 0 | 밸브설치(버터플라이) | 200A 개소 | 개소 | 2 | 밸브설치(버터플라이) | 200A 개소 | 개소 | 12
SPPS370_VM_0000_200_40_FIT_STRAIGHT_J_WELD | SPPS370 | 200 | SPPS(흑) 강관 | 200A, SPPS, 흑관(#40), 반제품 | FIT_STRAIGHT | J_WELD | 호표53 | 0.0421 |  |  | 호표55 | 압력배관용 강관설치공사(옥내-용접) | 300A TON | 1 | ton | 0 | 8474391.2 | 254231.736 |  | SPP(백) 강관 | 50A, SPP, 백관, 반제품 | M | 0.8 | SPP_GV_VM_0000_50_FIT_STRAIGHT_J_WELD | 호표9 | 0.00512 | 0 | 0 | 강관설치공사(옥내-용접) | 50A TON | ton | 0.004096 |  |  |  | 0 | 밸브설치(버터플라이) | 200A 개소 | 개소 | 3
SPPS370_VM_0000_250_40_FIT_STRAIGHT_J_WELD | SPPS370 | 250 | SPPS(흑) 강관 | 250A, SPPS, 흑관(#40), 반제품 | FIT_STRAIGHT | J_WELD | 호표54 | 0.0592 |  |  | 호표56 | 압력배관용 강관설치공사(옥내-용접) | 350A TON | 1 | ton | 0 | 8130834.8 | 243925.044 |  | SPP(백) 강관 | 80A, SPP, 백관, 반제품 | M | 19.7 | SPP_GV_VM_0000_80_FIT_STRAIGHT_J_WELD | 호표11 | 0.00849 | 0 | 0 | 강관설치공사(옥내-용접) | 80A TON | ton | 0.16725 |  |  |  | 0 | 밸브설치(버터플라이) | 200A 개소 | 개소 | 7
SPPS370_VM_0000_300_40_FIT_STRAIGHT_J_WELD | SPPS370 | 300 | SPPS(흑) 강관 | 300A, SPPS, 흑관(#40), 반제품 | FIT_STRAIGHT | J_WELD | 호표55 | 0.0783 |  |  | 호표57 | STS배관설치공사(옥내-용접) | 6A TON | 1 | ton | 0 | 77701005.8 | 2331030.174 |  | SPP(백) 강관 | 150A, SPP, 백관, 반제품 | M | 58.9 | SPP_GV_VM_0000_150_FIT_STRAIGHT_J_WELD | 호표15 | 0.0192 | 0 | 0 | 강관설치공사(옥내-용접) | 150A TON | ton | 1.1309 |  |  |  | 0 | 밸브설치(나사식) | 25A 이하 개당 | 개 | 16 | 밸브설치(나사식) | 25A 이하 개당 | 개 | 16
SPPS370_VM_0000_350_40_FIT_STRAIGHT_J_WELD | SPPS370 | 350 | SPPS(흑) 강관 | 350A, SPPS, 흑관(#40), 반제품 | FIT_STRAIGHT | J_WELD | 호표56 | 0.0943 |  |  | 호표58 | STS배관설치공사(옥내-용접) | 8A TON | 1 | ton | 0 | 57982140.85 | 1739464.2255 |  | 엘보90(SPPW) | 80A, 용접식(철, Long) | EA | 4 | SPP_GV_VM_0000_80_90_FIT_LELBOW_J_WELD
SPPS370_VM_0000_400_40_FIT_STRAIGHT_J_WELD | SPPS370 | 400 | SPPS(흑) 강관 | 400A, SPPS, 흑관(#40), 반제품 | FIT_STRAIGHT | J_WELD |  | 0.123 |  |  | 호표59 | STS배관설치공사(옥내-용접) | 10A TON | 1 | ton | 0 | 50586135.08 | 1517584.0524 |  | 엘보90(SPPW) | 150A, 용접식(철, Long) | EA | 21 | SPP_GV_VM_0000_150_90_FIT_LELBOW_J_WELD
SPPS370_VM_0000_450_40_FIT_STRAIGHT_J_WELD | SPPS370 | 450 | SPPS(흑) 강관 | 450A, SPPS, 흑관(#40), 반제품 | FIT_STRAIGHT | J_WELD |  | 0.156 |  |  | 호표60 | STS배관설치공사(옥내-용접) | 15A TON | 1 | ton | 0 | 39695079.05 | 1190852.3715 |  | 90˚엘보 (SPP백) | 80A, 용접식(철) | EA | 3 | SPP_GV_VM_0000_80_FIT_TEE_J_WELD
SPPS370_VM_0000_500_40_FIT_STRAIGHT_J_WELD | SPPS370 | 500 | SPPS(흑) 강관 | 500A, SPPS, 흑관(#40), 반제품 | FIT_STRAIGHT | J_WELD |  | 0.184 |  |  | 호표61 | STS배관설치공사(옥내-용접) | 20A TON | 1 | ton | 0 | 36192076.18 | 1085762.2854 |  | 90˚엘보 (SPP백) | 150A, 용접식(철) | EA | 3 | SPP_GV_VM_0000_150_FIT_TEE_J_WELD
SPPS410_VM_0000_15_40_FIT_STRAIGHT_J_WELD | SPPS410 | 15 | SPPS(백) 강관 | 15A, SPPS, 백관(#40), 반제품 | FIT_STRAIGHT | J_WELD | 호표41 | 0.00131 |  |  | 호표62 | STS배관설치공사(옥내-용접) | 25A TON | 1 | ton | 0 | 30786788.82 | 923603.6646 |  | FLANGE (SS400) | 50A, 10kg, SOFF | EA | 2 | SPP_GV_VM_DONGYOUNGTPC_50_10_FIT_FLNG_J_FLANGE | 호표197 | 0 | 0 | 0 | 탄소강플랜지접합 | 65A 개소 | 개소 | 2 |  |  |  | 0
SPPS410_VM_0000_20_40_FIT_STRAIGHT_J_WELD | SPPS410 | 20 | SPPS(백) 강관 | 20A, SPPS, 백관(#40), 반제품 | FIT_STRAIGHT | J_WELD | 호표42 | 0.00174 |  |  | 호표63 | STS배관설치공사(옥내-용접) | 32A TON | 1 | ton | 0 | 27364267.26 | 820928.0178 |  | FLANGE (SS400) | 80A, 10kg, SOFF | EA | 7 | SPP_GV_VM_DONGYOUNGTPC_80_10_FIT_FLNG_J_FLANGE | 호표198 | 0 | 0 | 0 | 탄소강플랜지접합 | 80A 개소 | 개소 | 7 |  |  |  | 0
SPPS410_VM_0000_25_40_FIT_STRAIGHT_J_WELD | SPPS410 | 25 | SPPS(백) 강관 | 25A, SPPS, 백관(#40), 반제품 | FIT_STRAIGHT | J_WELD | 호표43 | 0.00257 |  |  | 호표64 | STS배관설치공사(옥내-용접) | 40A TON | 1 | ton | 0 | 26519691.11 | 795590.7333 |  | FLANGE (SS400) | 150A, 10kg, SOFF | EA | 21 | SPP_GV_VM_DONGYOUNGTPC_150_10_FIT_FLNG_J_FLANGE | 호표201 | 0 | 0 | 0 | 탄소강플랜지접합 | 150A 개소 | 개소 | 21 |  |  |  | 0
SPPS410_VM_0000_32_40_FIT_STRAIGHT_J_WELD | SPPS410 | 32 | SPPS(백) 강관 | 32A, SPPS, 백관(#40), 반제품 | FIT_STRAIGHT | J_WELD | 호표44 | 0.00347 |  |  | 호표65 | STS배관설치공사(옥내-용접) | 50A TON | 1 | ton | 0 | 24368010.08 | 731040.3024 |  | PE 파이프 | 20A, SDR11, PE80 | M | 35.5 | PE80_VM_PIPEBANK_20_SDR11_FIT_STRAIGHT_J_FUSION | 호표141 | 0 | 0 | 0 | PE관설치공사(버트융착식접합) | 25A 개소 | 개소 | 35.5 |  |  |  | 0
SPPS410_VM_0000_40_40_FIT_STRAIGHT_J_WELD | SPPS410 | 40 | SPPS(백) 강관 | 40A, SPPS, 백관(#40), 반제품 | FIT_STRAIGHT | J_WELD | 호표45 | 0.0041 |  |  | 호표66 | STS배관설치공사(옥내-용접) | 65A TON | 1 | ton | 0 | 22674480.832 | 680234.425 |  | 90˚엘보 (PE), 융착식 | 20A | EA | 18 | PE80_VM_PIPEBANK_20_90_FIT_LELBOW_J_FUSION
SPPS410_VM_0000_50_40_FIT_STRAIGHT_J_WELD | SPPS410 | 50 | SPPS(백) 강관 | 50A, SPPS, 백관(#40), 반제품 | FIT_STRAIGHT | J_WELD | 호표46 | 0.00544 |  |  | 호표67 | STS배관설치공사(옥내-용접) | 80A TON | 1 | ton | 0 | 22235211.776 | 667056.3533 |  | TEE. (PE), 융착식 | 20A | EA | 14 | PE80_VM_PIPEBANK_20_20_FIT_TEE_J_FUSION
SPPS410_VM_0000_65_40_FIT_STRAIGHT_J_WELD | SPPS410 | 65 | SPPS(백) 강관 | 65A, SPPS, 백관(#40), 반제품 | FIT_STRAIGHT | J_WELD | 호표47 | 0.00912 |  |  | 호표68 | STS배관설치공사(옥내-용접) | 90A TON | 1 | ton | 0 | 22521379.332 | 675641.38 |  | FLANGE (PE) | 20A, SOFF | EA | 46 | PE80_VM_PIPEBANK_20_FIT_FLNG_J_FUSION | 호표274 | 0 | 0 | 0 | PE플랜지접합 | 25A 개소 | 개소 | 46 |  |  |  | 0
SPPS410_VM_0000_80_40_FIT_STRAIGHT_J_WELD | SPPS410 | 80 | SPPS(백) 강관 | 80A, SPPS, 백관(#40), 반제품 | FIT_STRAIGHT | J_WELD | 호표48 | 0.0113 |  |  | 호표69 | STS배관설치공사(옥내-용접) | 100A TON | 1 | ton | 0 | 21442612.236 | 643278.3671 |  | BL. FLANGE (PE) | 20A | EA | 4 | KSD3576_STS304_VM_0000_20_10_FIT_FLNG_J_FLANGE | 호표222 | 0 | 0 | 0 | STS플랜지접합 | 25A 개소 | 개소 | 4 |  |  |  | 0
SPPS410_VM_0000_90_40_FIT_STRAIGHT_J_WELD | SPPS410 | 90 | SPPS(백) 강관 | 90A, SPPS, 백관(#40), 반제품 | FIT_STRAIGHT | J_WELD | 호표49 | 0.0135 |  |  | 호표70 | STS배관설치공사(옥내-용접) | 125A TON | 1 | ton | 0 | 21485883.52 | 644576.5056 |  | 게이트밸브 (주철제) | 50A, 후렌지식, 10K | EA | 9 | P_VAV0103_VM_0000_50_10_J_FLANGE | 호표349 | 0 | 0 | 0 | 밸브설치(플랜지식) | 50A 이하 개당 | 개 | 9 |  |  |  | 0
SPPS410_VM_0000_100_40_FIT_STRAIGHT_J_WELD | SPPS410 | 100 | SPPS(백) 강관 | 100A, SPPS, 백관(#40), 반제품 | FIT_STRAIGHT | J_WELD | 호표50 | 0.016 |  |  | 호표71 | STS배관설치공사(옥내-용접) | 150A TON | 1 | ton | 0 | 20547192.804 | 616415.7841 |  | 게이트밸브 (주철제) | 65A, 후렌지식, 10K | EA | 2 | P_VAV0103_VM_0000_65_10_J_FLANGE | 호표350 | 0 | 0 | 0 | 밸브설치(플랜지식) | 65A 개당 | 개 | 2 |  |  |  | 0
SPPS410_VM_0000_125_40_FIT_STRAIGHT_J_WELD | SPPS410 | 125 | SPPS(백) 강관 | 125A, SPPS, 백관(#40), 반제품 | FIT_STRAIGHT | J_WELD | 호표51 | 0.0217 |  |  | 호표72 | STS배관설치공사(옥내-용접) | 175A TON | 1 | ton | 0 | 20827506.144 | 624825.1843 |  | 게이트밸브 (주철제) | 80A, 후렌지식, 10K | EA | 12 | P_VAV0103_VM_0000_80_10_J_FLANGE | 호표351 | 0 | 0 | 0 | 밸브설치(플랜지식) | 80A 개당 | 개 | 12 |  |  |  | 0
SPPS410_VM_0000_150_40_FIT_STRAIGHT_J_WELD | SPPS410 | 150 | SPPS(백) 강관 | 150A, SPPS, 백관(#40), 반제품 | FIT_STRAIGHT | J_WELD | 호표52 | 0.0277 |  |  | 호표73 | STS배관설치공사(옥내-용접) | 200A TON | 1 | ton | 0 | 19748795.072 | 592463.8522 |  | 게이트밸브 (주철제) | 100A, 후렌지식, 10K | EA | 2 | P_VAV0103_VM_0000_100_10_J_FLANGE | 호표353 | 0 | 0 | 0 | 밸브설치(플랜지식) | 100A 개당 | 개 | 2 |  |  |  | 0
SPPS410_VM_0000_200_40_FIT_STRAIGHT_J_WELD | SPPS410 | 200 | SPPS(백) 강관 | 200A, SPPS, 백관(#40), 반제품 | FIT_STRAIGHT | J_WELD | 호표53 | 0.0421 |  |  | 호표74 | STS배관설치공사(옥내-용접) | 225A TON | 1 | ton | 0 | 19953046.144 | 598591.3843 |  | 게이트밸브 (주철제) | 125A, 후렌지식, 10K | EA | 8 | P_VAV0103_VM_0000_125_10_J_FLANGE | 호표354 | 0 | 0 | 0 | 밸브설치(플랜지식) | 125A 개당 | 개 | 8 |  |  |  | 0
SPPS410_VM_0000_250_40_FIT_STRAIGHT_J_WELD | SPPS410 | 250 | SPPS(백) 강관 | 250A, SPPS, 백관(#40), 반제품 | FIT_STRAIGHT | J_WELD | 호표54 | 0.0592 |  |  | 호표75 | STS배관설치공사(옥내-용접) | 250A TON | 1 | ton | 0 | 19276949.604 | 578308.4881 |  | 게이트밸브 (주철제) | 150A, 후렌지식, 10K | EA | 7 | P_VAV0103_VM_0000_150_10_J_FLANGE | 호표355 | 0 | 0 | 0 | 밸브설치(플랜지식) | 150A 개당 | 개 | 7 |  |  |  | 0
SPPS410_VM_0000_300_40_FIT_STRAIGHT_J_WELD | SPPS410 | 300 | SPPS(백) 강관 | 300A, SPPS, 백관(#40), 반제품 | FIT_STRAIGHT | J_WELD | 호표55 | 0.0783 |  |  | 호표76 | STS배관설치공사(옥내-용접) | 300A TON | 1 | ton | 0 | 19363395.336 | 580901.8601 |  | 게이트밸브 (주철제) | 200A, 후렌지식, 10K | EA | 19 | P_VAV0103_VM_0000_200_10_J_FLANGE | 호표356 | 0 | 0 | 0 | 밸브설치(플랜지식) | 200A 개당 | 개 | 19 |  |  |  | 0
SPPS410_VM_0000_350_40_FIT_STRAIGHT_J_WELD | SPPS410 | 350 | SPPS(백) 강관 | 350A, SPPS, 백관(#40), 반제품 | FIT_STRAIGHT | J_WELD | 호표56 | 0.0943 |  |  | 호표77 | STS배관설치공사(옥내-용접) | 350A TON | 1 | ton | 0 | 18565787.856 | 556973.6357 |  | 체크밸브 (주철제) | 50A, 후렌지식, 10K | EA | 4 | P_VAV0402_VM_0000_50_10_J_FLANGE
SPPS410_VM_0000_400_40_FIT_STRAIGHT_J_WELD | SPPS410 | 400 | SPPS(백) 강관 | 400A, SPPS, 백관(#40), 반제품 | FIT_STRAIGHT | J_WELD |  | 0.123 |  |  | 호표78 | STS배관설치공사(옥내-용접) | 400A TON | 1 | ton | 0 | 19179203.2 | 575376.096 |  | 체크밸브 (주철제) | 80A, 후렌지식, 10K | EA | 9 | P_VAV0402_VM_0000_80_10_J_FLANGE
SPPS410_VM_0000_450_40_FIT_STRAIGHT_J_WELD | SPPS410 | 450 | SPPS(백) 강관 | 450A, SPPS, 백관(#40), 반제품 | FIT_STRAIGHT | J_WELD |  | 0.156 |  |  | 호표79 | STS배관설치공사(옥내-용접) | 450A TON | 1 | ton | 0 | 20214280.56 | 606428.4168 |  | 체크밸브 (주철제) | 150A, 후렌지식, 10K | EA | 7 | P_VAV0402_VM_0000_150_10_J_FLANGE
SPPS410_VM_0000_500_40_FIT_STRAIGHT_J_WELD | SPPS410 | 500 | SPPS(백) 강관 | 500A, SPPS, 백관(#40), 반제품 | FIT_STRAIGHT | J_WELD |  | 0.184 |  |  | 호표80 | STS배관설치공사(옥내-용접) | 500A TON | 1 | ton | 0 | 20496207.858 | 614886.2357 |  | 체크밸브 (주철제) | 200A, 후렌지식, 10K | EA | 3 | P_VAV0402_VM_0000_200_10_J_FLANGE
KSD3576_STS304_VM_0000_15_2.5_10_FIT_STRAIGHT_J_WELD | KSD3576_STS304 | 15 | STS 강관 | 15A × 2.5T | FIT_STRAIGHT | J_WELD | 호표60 | 0.00103 | 호표97 | 0.16667 | 호표81 | STS배관설치공사(옥내-용접) | 550A TON | 1 | ton | 0 | 20035672.272 | 601070.1682 |  | 버터플라이밸브 (주철제) | 50A, 10K, G/O | EA | 2 | P_VAV0302_VM_JD_MACH_50_10_J_FLANGE | 호표326 | 0 | 0 | 0 | 밸브설치(버터플라이) | 200A 개소 | 개소 | 2 |  |  |  | 0
KSD3576_STS304_VM_0000_20_2.5_10_FIT_STRAIGHT_J_WELD | KSD3576_STS304 | 20 | STS 강관 | 20A × 2.5T | FIT_STRAIGHT | J_WELD | 호표61 | 0.00131 | 호표98 | 0.16667 | 호표82 | STS배관설치공사(옥내-용접) | 600A TON | 1 | ton | 0 | 19908448.572 | 597253.4572 |  | 버터플라이밸브 (주철제) | 80A, 10K, G/O | EA | 3 | P_VAV0302_VM_JD_MACH_80_10_J_FLANGE | 호표326 | 0 | 0 | 0 | 밸브설치(버터플라이) | 200A 개소 | 개소 | 3 |  |  |  | 0
KSD3576_STS304_VM_0000_25_2.8_10_FIT_STRAIGHT_J_WELD | KSD3576_STS304 | 25 | STS 강관 | 25A × 2.8T | FIT_STRAIGHT | J_WELD | 호표62 | 0.00218 | 호표99 | 0.16667 | 호표83 | STS배관설치공사(옥내-용접) | 650A TON | 1 | ton | 0 | 8016316 | 240489.48 |  | 버터플라이밸브 (주철제) | 150A, 10K, G/O | EA | 7 | P_VAV0302_VM_JD_MACH_150_10_J_FLANGE | 호표326 | 0 | 0 | 0 | 밸브설치(버터플라이) | 200A 개소 | 개소 | 7 |  |  |  | 0
KSD3576_STS304_VM_0000_32_2.8_10_FIT_STRAIGHT_J_WELD | KSD3576_STS304 | 32 | STS 강관 | 32A × 2.8T | FIT_STRAIGHT | J_WELD | 호표63 | 0.00278 | 호표100 | 0.16667 | 호표84 | STS배관설치공사(옥내-용접) | 700A TON | 1 | ton | 0 | 7702737.2 | 231082.116 |  | 볼밸브 (PVC,PP) | 20A, 나사식 | EA | 16 | P_VAV0203_VM_0000_20_J_THREAD | 호표364 | 0 | 0 | 0 | 밸브설치(나사식) | 25A 이하 개당 | 개 | 16 |  |  |  | 0
KSD3576_STS304_VM_0000_40_2.8_10_FIT_STRAIGHT_J_WELD | KSD3576_STS304 | 40 | STS 강관 | 40A × 2.8T | FIT_STRAIGHT | J_WELD | 호표64 | 0.00319 | 호표101 | 0.16667 | 호표85 | STS배관설치공사(옥내-용접) | 750A TON | 1 | ton | 0 | 7702737.2 | 231082.116 |  | 플렉시블죠인트 | 50A, 10K | EA | 4 | P_VAV0702_VM_0000_50_10_J_FLANGE
KSD3576_STS304_VM_0000_50_2.8_10_FIT_STRAIGHT_J_WELD | KSD3576_STS304 | 50 | STS 강관 | 50A × 2.8T | FIT_STRAIGHT | J_WELD | 호표65 | 0.00402 | 호표102 | 0.16667 | 호표86 | STS배관설치공사(옥내-용접) | 800A TON | 1 | ton | 0 | 7702737.2 | 231082.116 |  | 플렉시블죠인트 | 65A, 10K | EA | 2 | P_VAV0702_VM_0000_65_10_J_FLANGE
KSD3576_STS304_VM_0000_65_3_10_FIT_STRAIGHT_J_WELD | KSD3576_STS304 | 65 | STS 강관 | 65A × 3T | FIT_STRAIGHT | J_WELD | 호표66 | 0.00548 | 호표103 | 0.16667 | 호표87 | STS배관설치공사(옥내-용접) | 850A TON | 1 | ton | 0 | 7473699.6 | 224210.988 |  | 플렉시블죠인트 | 80A, 10K | EA | 9 | P_VAV0702_VM_0000_80_10_J_FLANGE
KSD3576_STS304_VM_0000_80_3_10_FIT_STRAIGHT_J_WELD | KSD3576_STS304 | 80 | STS 강관 | 80A × 3T | FIT_STRAIGHT | J_WELD | 호표67 | 0.00643 | 호표104 | 0.16667 | 호표88 | STS배관설치공사(옥내-용접) | 900A TON | 1 | ton | 0 | 7443722 | 223311.66 |  | 플렉시블죠인트 | 150A, 10K | EA | 4 | P_VAV0702_VM_0000_150_10_J_FLANGE
KSD3576_STS304_VM_0000_100_3_10_FIT_STRAIGHT_J_WELD | KSD3576_STS304 | 100 | STS 강관 | 100A × 3T | FIT_STRAIGHT | J_WELD | 호표69 | 0.00832 | 호표106 | 0.16667 | 호표89 | STS배관설치공사(옥내-용접) | 1000A TON | 1 | ton | 0 | 8275331.2 | 248259.936 |  | 플렉시블죠인트 | 200A, 10K | EA | 3 | P_VAV0702_VM_0000_200_10_J_FLANGE
KSD3576_STS304_VM_0000_125_3.5_10_FIT_STRAIGHT_J_WELD | KSD3576_STS304 | 125 | STS 강관 | 125A × 3.5T | FIT_STRAIGHT | J_WELD | 호표70 | 0.0116 | 호표107 | 0.16667 | 호표90 | STS배관설치공사(옥내-용접) | 1100A TON | 1 | ton | 0 | 7901797.2 | 237053.916
KSD3576_STS304_VM_0000_150_3.5_10_FIT_STRAIGHT_J_WELD | KSD3576_STS304 | 150 | STS 강관 | 150A × 3.5T | FIT_STRAIGHT | J_WELD | 호표71 | 0.0137 | 호표108 | 0.16667 | 호표91 | STS배관설치공사(옥내-용접) | 1200A TON | 1 | ton | 0 | 7672759.6 | 230182.788
KSD3576_STS304_VM_0000_200_4_10_FIT_STRAIGHT_J_WELD | KSD3576_STS304 | 200 | STS 강관 | 200A × 4T | FIT_STRAIGHT | J_WELD | 호표73 | 0.0212 | 호표110 | 0.16667 | 호표92 | STS배관설치공사(옥내-용접) | 1350A TON | 1 | ton | 0 | 7299225.6 | 218976.768
KSD3576_STS304_VM_0000_250_4_10_FIT_STRAIGHT_J_WELD | KSD3576_STS304 | 250 | STS 강관 | 250A × 4T | FIT_STRAIGHT | J_WELD | 호표75 | 0.0262 | 호표112 | 0.16667 | 호표93 | STS배관설치공사(옥내-용접) | 1500A TON | 1 | ton | 0 | 6901105.6 | 207033.168
KSD3576_STS304_VM_0000_300_4.5_10_FIT_STRAIGHT_J_WELD | KSD3576_STS304 | 300 | STS 강관 | 300A × 4.5T | FIT_STRAIGHT | J_WELD | 호표76 | 0.0352 | 호표113 | 0.16667 | 호표94 | STS배관용접 | 6A 개소 | 1 | 개소 | 0 | 0 | 0
KSD3576_STS304_VM_0000_350_4.5_10_FIT_STRAIGHT_J_WELD | KSD3576_STS304 | 350 | STS 강관 | 350A × 4.5T | FIT_STRAIGHT | J_WELD | 호표77 | 0.0437 | 호표114 | 0.16667 | 호표95 | STS배관용접 | 8A 개소 | 1 | 개소 | 0 | 0 | 0
KSD3576_STS304_VM_0000_400_5_10_FIT_STRAIGHT_J_WELD | KSD3576_STS304 | 400 | STS 강관 | 400A × 5T | FIT_STRAIGHT | J_WELD | 호표78 | 0.05 | 호표115 | 0.16667 | 호표96 | STS배관용접 | 10A 개소 | 1 | 개소 | 0 | 0 | 0
KSD3576_STS304_VM_0000_450_5_10_FIT_STRAIGHT_J_WELD | KSD3576_STS304 | 450 | STS 강관 | 450A × 5T | FIT_STRAIGHT | J_WELD | 호표79 | 0.05632 | 호표116 | 0.16667 | 호표97 | STS배관용접 | 15A 개소 | 1 | 개소 | 456.4954 | 0 | 0
KSD3576_STS304_VM_0000_500_5.5_10_FIT_STRAIGHT_J_WELD | KSD3576_STS304 | 500 | STS 강관 | 500A × 5.5T | FIT_STRAIGHT | J_WELD | 호표80 | 0.0688 | 호표117 | 0.16667 | 호표98 | STS배관용접 | 20A 개소 | 1 | 개소 | 707.7017 | 0 | 0
KSD3576_STS304_VM_0000_550_5.5_10_FIT_STRAIGHT_J_WELD | KSD3576_STS304 | 550 | STS 강관 | 550A × 5.5T | FIT_STRAIGHT | J_WELD | 호표81 | 0.0758 | 호표118 | 0.16667 | 호표99 | STS배관용접 | 25A 개소 | 1 | 개소 | 988.0543 | 0 | 0
KSD3576_STS304_VM_0000_600_6_10_FIT_STRAIGHT_J_WELD | KSD3576_STS304 | 600 | STS 강관 | 600A × 6T | FIT_STRAIGHT | J_WELD | 호표82 | 0.0977 | 호표119 | 0.16667 | 호표100 | STS배관용접 | 32A 개소 | 1 | 개소 | 1582.7229 | 0 | 0
KSD3576_STS304_VM_0000_650_6_10_FIT_STRAIGHT_J_WELD | KSD3576_STS304 | 650 | STS 강관 | 650A × 6T | FIT_STRAIGHT | J_WELD | 호표83 | 0.13 | 호표120 | 0.16667 | 호표101 | STS배관용접 | 40A 개소 | 1 | 개소 | 2190.1886 | 0 | 0
KSD3576_STS304_VM_0000_700_7_10_FIT_STRAIGHT_J_WELD | KSD3576_STS304 | 700 | STS 강관 | 700A × 7T | FIT_STRAIGHT | J_WELD | 호표84 | 0.14 | 호표121 | 0.16667 | 호표102 | STS배관용접 | 50A 개소 | 1 | 개소 | 3951.276 | 0 | 0
KSD3576_STS304_VM_0000_750_7_10_FIT_STRAIGHT_J_WELD | KSD3576_STS304 | 750 | STS 강관 | 750A × 7T | FIT_STRAIGHT | J_WELD | 호표85 | 0.181 | 호표122 | 0.16667 | 호표103 | STS배관용접 | 65A 개소 | 1 | 개소 | 4981.0303 | 0 | 0
KSD3576_STS304_VM_0000_800_7_10_FIT_STRAIGHT_J_WELD | KSD3576_STS304 | 800 | STS 강관 | 800A × 7T | FIT_STRAIGHT | J_WELD | 호표86 | 0.16 | 호표123 | 0.16667 | 호표104 | STS배관용접 | 80A 개소 | 1 | 개소 | 6281.0811 | 0 | 0
KSD3576_STS316L_VM_0000_15_2.5_10_FIT_STRAIGHT_J_WELD | KSD3576_STS316L | 15 | STS 강관 | 15A × 2.5T | FIT_STRAIGHT | J_WELD | 호표60 | 0.00103 | 호표97 | 0.16667 | 호표105 | STS배관용접 | 90A 개소 | 1 | 개소 | 7713.6446 | 0 | 0
KSD3576_STS316L_VM_0000_20_2.5_10_FIT_STRAIGHT_J_WELD | KSD3576_STS316L | 20 | STS 강관 | 20A × 2.5T | FIT_STRAIGHT | J_WELD | 호표61 | 0.00132 | 호표98 | 0.16667 | 호표106 | STS배관용접 | 100A 개소 | 1 | 개소 | 11555.5046 | 0 | 0
KSD3576_STS316L_VM_0000_25_2.8_10_FIT_STRAIGHT_J_WELD | KSD3576_STS316L | 25 | STS 강관 | 25A × 2.8T | FIT_STRAIGHT | J_WELD | 호표62 | 0.00219 | 호표99 | 0.16667 | 호표107 | STS배관용접 | 125A 개소 | 1 | 개소 | 14475.5177 | 0 | 0
KSD3576_STS316L_VM_0000_32_2.8_10_FIT_STRAIGHT_J_WELD | KSD3576_STS316L | 32 | STS 강관 | 32A × 2.8T | FIT_STRAIGHT | J_WELD | 호표63 | 0.0028 | 호표100 | 0.16667 | 호표108 | STS배관용접 | 150A 개소 | 1 | 개소 | 24353.724 | 0 | 0
KSD3576_STS316L_VM_0000_40_2.8_10_FIT_STRAIGHT_J_WELD | KSD3576_STS316L | 40 | STS 강관 | 40A × 2.8T | FIT_STRAIGHT | J_WELD | 호표64 | 0.00321 | 호표101 | 0.16667 | 호표109 | STS배관용접 | 175A 개소 | 1 | 개소 | 0 | 0 | 0
KSD3576_STS316L_VM_0000_50_2.8_10_FIT_STRAIGHT_J_WELD | KSD3576_STS316L | 50 | STS 강관 | 50A × 2.8T | FIT_STRAIGHT | J_WELD | 호표65 | 0.00405 | 호표102 | 0.16667 | 호표110 | STS배관용접 | 200A 개소 | 1 | 개소 | 34745.6314 | 0 | 0
KSD3576_STS316L_VM_0000_65_3_10_FIT_STRAIGHT_J_WELD | KSD3576_STS316L | 65 | STS 강관 | 65A × 3T | FIT_STRAIGHT | J_WELD | 호표66 | 0.00551 | 호표103 | 0.16667 | 호표111 | STS배관용접 | 225A 개소 | 1 | 개소 | 0 | 0 | 0
KSD3576_STS316L_VM_0000_80_3_10_FIT_STRAIGHT_J_WELD | KSD3576_STS316L | 80 | STS 강관 | 80A × 3T | FIT_STRAIGHT | J_WELD | 호표67 | 0.00648 | 호표104 | 0.16667 | 호표112 | STS배관용접 | 250A 개소 | 1 | 개소 | 47034.0257 | 0 | 0
KSD3576_STS316L_VM_0000_100_3_10_FIT_STRAIGHT_J_WELD | KSD3576_STS316L | 100 | STS 강관 | 100A × 3T | FIT_STRAIGHT | J_WELD | 호표69 | 0.00837 | 호표106 | 0.16667 | 호표113 | STS배관용접 | 300A 개소 | 1 | 개소 | 0 | 0 | 0
KSD3576_STS316L_VM_0000_125_3.5_10_FIT_STRAIGHT_J_WELD | KSD3576_STS316L | 125 | STS 강관 | 125A × 3.5T | FIT_STRAIGHT | J_WELD | 호표70 | 0.0116 | 호표107 | 0.16667 | 호표114 | STS배관용접 | 350A 개소 | 1 | 개소 | 0 | 0 | 0
KSD3576_STS316L_VM_0000_150_3.5_10_FIT_STRAIGHT_J_WELD | KSD3576_STS316L | 150 | STS 강관 | 150A × 3.5T | FIT_STRAIGHT | J_WELD | 호표71 | 0.0138 | 호표108 | 0.16667 | 호표115 | STS배관용접 | 400A 개소 | 1 | 개소 | 0 | 0 | 0
KSD3576_STS316L_VM_0000_200_4_10_FIT_STRAIGHT_J_WELD | KSD3576_STS316L | 200 | STS 강관 | 200A × 4T | FIT_STRAIGHT | J_WELD | 호표73 | 0.0213 | 호표110 | 0.16667 | 호표116 | STS배관용접 | 450A 개소 | 1 | 개소 | 0 | 0 | 0
KSD3576_STS316L_VM_0000_250_4_10_FIT_STRAIGHT_J_WELD | KSD3576_STS316L | 250 | STS 강관 | 250A × 4T | FIT_STRAIGHT | J_WELD | 호표75 | 0.0264 | 호표112 | 0.16667 | 호표117 | STS배관용접 | 500A 개소 | 1 | 개소 | 0 | 0 | 0
KSD3576_STS316L_VM_0000_300_4.5_10_FIT_STRAIGHT_J_WELD | KSD3576_STS316L | 300 | STS 강관 | 300A × 4.5T | FIT_STRAIGHT | J_WELD | 호표76 | 0.0354 | 호표113 | 0.16667 | 호표118 | STS배관용접 | 550A 개소 | 1 | 개소 | 0 | 0 | 0
KSD3576_STS316L_VM_0000_350_4.5_10_FIT_STRAIGHT_J_WELD | KSD3576_STS316L | 350 | STS 강관 | 350A × 4.5T | FIT_STRAIGHT | J_WELD | 호표77 | 0.0439 | 호표114 | 0.16667 | 호표119 | STS배관용접 | 600A 개소 | 1 | 개소 | 0 | 0 | 0
KSD3576_STS316L_VM_0000_400_5_10_FIT_STRAIGHT_J_WELD | KSD3576_STS316L | 400 | STS 강관 | 400A × 5T | FIT_STRAIGHT | J_WELD | 호표78 | 0.0503 | 호표115 | 0.16667 | 호표120 | STS배관용접 | 650A 개소 | 1 | 개소 | 0 | 0 | 0
KSD3576_STS316L_VM_0000_450_5_10_FIT_STRAIGHT_J_WELD | KSD3576_STS316L | 450 | STS 강관 | 450A × 5T | FIT_STRAIGHT | J_WELD | 호표79 |  | 호표116 | 0.16667 | 호표121 | STS배관용접 | 700A 개소 | 1 | 개소 | 0 | 0 | 0
KSD3576_STS316L_VM_0000_500_5.5_10_FIT_STRAIGHT_J_WELD | KSD3576_STS316L | 500 | STS 강관 | 500A × 5.5T | FIT_STRAIGHT | J_WELD | 호표80 |  | 호표117 | 0.16667 | 호표122 | STS배관용접 | 750A 개소 | 1 | 개소 | 0 | 0 | 0
KSD3576_STS316L_VM_0000_550_5.5_10_FIT_STRAIGHT_J_WELD | KSD3576_STS316L | 550 | STS 강관 | 550A × 5.5T | FIT_STRAIGHT | J_WELD | 호표81 |  | 호표118 | 0.16667 | 호표123 | STS배관용접 | 800A 개소 | 1 | 개소 | 0 | 0 | 0
KSD3576_STS316L_VM_0000_600_6_10_FIT_STRAIGHT_J_WELD | KSD3576_STS316L | 600 | STS 강관 | 600A × 6T | FIT_STRAIGHT | J_WELD | 호표82 |  | 호표119 | 0.16667 | 호표124 | STS배관용접 | 850A 개소 | 1 | 개소 | 0 | 0 | 0
KSD3576_STS316L_VM_0000_650_6_10_FIT_STRAIGHT_J_WELD | KSD3576_STS316L | 650 | STS 강관 | 650A × 6T | FIT_STRAIGHT | J_WELD | 호표83 |  | 호표120 | 0.16667 | 호표125 | STS배관용접 | 900A 개소 | 1 | 개소 | 0 | 0 | 0
KSD3576_STS316L_VM_0000_700_7_10_FIT_STRAIGHT_J_WELD | KSD3576_STS316L | 700 | STS 강관 | 700A × 7T | FIT_STRAIGHT | J_WELD | 호표84 |  | 호표121 | 0.16667 | 호표126 | STS배관용접 | 1000A 개소 | 1 | 개소 | 0 | 0 | 0
KSD3576_STS316L_VM_0000_750_7_10_FIT_STRAIGHT_J_WELD | KSD3576_STS316L | 750 | STS 강관 | 750A × 7T | FIT_STRAIGHT | J_WELD | 호표85 |  | 호표122 | 0.16667 | 호표127 | STS배관용접 | 1100A 개소 | 1 | 개소 | 0 | 0 | 0
KSD3576_STS316L_VM_0000_800_7_10_FIT_STRAIGHT_J_WELD | KSD3576_STS316L | 800 | STS 강관 | 800A × 7T | FIT_STRAIGHT | J_WELD | 호표86 |  | 호표123 | 0.16667 | 호표128 | STS배관용접 | 1200A 개소 | 1 | 개소 | 0 | 0 | 0
PE80_VM_PIPEBANK_20_SDR11_FIT_STRAIGHT_J_FUSION | PE80 | 20 | PE 파이프 | 20A, SDR11, PE80 | FIT_STRAIGHT | J_FUSION | 호표141 |  |  |  | 호표129 | STS배관용접 | 1350A 개소 | 1 | 개소 | 0 | 0 | 0
PE80_VM_PIPEBANK_25_SDR11_FIT_STRAIGHT_J_FUSION | PE80 | 25 | PE 파이프 | 25A, SDR11, PE80 | FIT_STRAIGHT | J_FUSION | 호표141 |  |  |  | 호표130 | STS배관용접 | 1500A 개소 | 1 | 개소 | 0 | 0 | 0
PE80_VM_PIPEBANK_32_SDR11_FIT_STRAIGHT_J_FUSION | PE80 | 32 | PE 파이프 | 32A, SDR11, PE80 | FIT_STRAIGHT | J_FUSION | 호표142 |  |  |  | 호표131 | PVC관설치공사(접착제 접합) | 30A m | 1 | m | 0 | 19649.7556 | 392.9951
PE80_VM_PIPEBANK_40_SDR11_FIT_STRAIGHT_J_FUSION | PE80 | 40 | PE 파이프 | 40A, SDR11, PE80 | FIT_STRAIGHT | J_FUSION | 호표143 |  |  |  | 호표132 | PVC관설치공사(접착제 접합) | 35A m | 1 | m | 0 | 22105.975 | 442.1195
PE80_VM_PIPEBANK_50_SDR11_FIT_STRAIGHT_J_FUSION | PE80 | 50 | PE 파이프 | 50A, SDR11, PE80 | FIT_STRAIGHT | J_FUSION | 호표144 |  |  |  | 호표133 | PVC관설치공사(접착제 접합) | 40A m | 1 | m | 0 | 23898.3514 | 477.967
PE80_VM_PIPEBANK_63_SDR11_FIT_STRAIGHT_J_FUSION | PE80 | 63 | PE 파이프 | 63A, SDR11, PE80 | FIT_STRAIGHT | J_FUSION | 호표145 |  |  |  | 호표134 | PVC관설치공사(접착제 접합) | 50A m | 1 | m | 0 | 28523.8387 | 570.4768
PE80_VM_PIPEBANK_75_SDR11_FIT_STRAIGHT_J_FUSION | PE80 | 75 | PE 파이프 | 75A, SDR11, PE80 | FIT_STRAIGHT | J_FUSION | 호표146 |  |  |  | 호표135 | PVC관설치공사(접착제 접합) | 65A m | 1 | m | 0 | 35369.56 | 707.3912
PE80_VM_PIPEBANK_90_SDR11_FIT_STRAIGHT_J_FUSION | PE80 | 90 | PE 파이프 | 90A, SDR11, PE80 | FIT_STRAIGHT | J_FUSION | 호표147 |  |  |  | 호표136 | PVC관설치공사(접착제 접합) | 75A m | 1 | m | 0 | 38445.1739 | 768.9035
PE80_VM_PIPEBANK_110_SDR11_FIT_STRAIGHT_J_FUSION | PE80 | 110 | PE 파이프 | 110A, SDR11, PE80 | FIT_STRAIGHT | J_FUSION | 호표148 |  |  |  | 호표137 | PVC관설치공사(접착제 접합) | 100A m | 1 | m | 0 | 49124.3889 | 982.4878
PE80_VM_PIPEBANK_140_SDR11_FIT_STRAIGHT_J_FUSION | PE80 | 140 | PE 파이프 | 140A, SDR11, PE80 | FIT_STRAIGHT | J_FUSION | 호표149 |  |  |  | 호표138 | PVC관설치공사(접착제 접합) | 125A m | 1 | m | 0 | 58949.2667 | 1178.9853
PE80_VM_PIPEBANK_160_SDR11_FIT_STRAIGHT_J_FUSION | PE80 | 160 | PE 파이프 | 160A, SDR11, PE80 | FIT_STRAIGHT | J_FUSION | 호표150 |  |  |  | 호표139 | PVC관설치공사(접착제 접합) | 150A m | 1 | m | 0 | 68018.3846 | 1360.3677
PE80_VM_PIPEBANK_225_SDR11_FIT_STRAIGHT_J_FUSION | PE80 | 225 | PE 파이프 | 225A, SDR11, PE80 | FIT_STRAIGHT | J_FUSION | 호표154 |  |  |  | 호표140 | PVC관설치공사(접착제 접합) | 200A m | 1 | m | 0 | 80385.3636 | 1607.7073
PE80_VM_PIPEBANK_280_SDR11_FIT_STRAIGHT_J_FUSION | PE80 | 280 | PE 파이프 | 280A, SDR11, PE80 | FIT_STRAIGHT | J_FUSION | 호표156 |  |  |  | 호표141 | PE관설치공사(버트융착식접합) | 25A 개소 | 1 | 개소 | 0 | 22516.021 | 1125.8011
PE80_VM_PIPEBANK_315_SDR11_FIT_STRAIGHT_J_FUSION | PE80 | 315 | PE 파이프 | 315A, SDR11, PE80 | FIT_STRAIGHT | J_FUSION | 호표157 |  |  |  | 호표142 | PE관설치공사(버트융착식접합) | 32A 개소 | 1 | 개소 | 0 | 26121.318 | 1306.0659
PE80_VM_PIPEBANK_355_SDR11_FIT_STRAIGHT_J_FUSION | PE80 | 355 | PE 파이프 | 355A, SDR11, PE80 | FIT_STRAIGHT | J_FUSION | 호표158 |  |  |  | 호표143 | PE관설치공사(버트융착식접합) | 40A 개소 | 1 | 개소 | 0 | 29964.76 | 1498.238
PE80_VM_PIPEBANK_400_SDR11_FIT_STRAIGHT_J_FUSION | PE80 | 400 | PE 파이프 | 400A, SDR11, PE80 | FIT_STRAIGHT | J_FUSION | 호표159 |  |  |  | 호표144 | PE관설치공사(버트융착식접합) | 50A 개소 | 1 | 개소 | 0 | 39181.977 | 1959.0989
PE80_VM_PIPEBANK_450_SDR11_FIT_STRAIGHT_J_FUSION | PE80 | 450 | PE 파이프 | 450A, SDR11, PE80 | FIT_STRAIGHT | J_FUSION |  |  |  |  | 호표145 | PE관설치공사(버트융착식접합) | 63A 개소 | 1 | 개소 | 0 | 51120.252 | 2556.0126
PE80_VM_PIPEBANK_500_SDR11_FIT_STRAIGHT_J_FUSION | PE80 | 500 | PE 파이프 | 500A, SDR11, PE80 | FIT_STRAIGHT | J_FUSION |  |  |  |  | 호표146 | PE관설치공사(버트융착식접합) | 75A 개소 | 1 | 개소 | 0 | 58330.846 | 2916.5423
PE80_VM_PIPEBANK_560_SDR11_FIT_STRAIGHT_J_FUSION | PE80 | 560 | PE 파이프 | 560A, SDR11, PE80 | FIT_STRAIGHT | J_FUSION |  |  |  |  | 호표147 | PE관설치공사(버트융착식접합) | 90A 개소 | 1 | 개소 | 0 | 67786.208 | 3389.3104
PE80_VM_PIPEBANK_630_SDR11_FIT_STRAIGHT_J_FUSION | PE80 | 630 | PE 파이프 | 630A, SDR11, PE80 | FIT_STRAIGHT | J_FUSION |  |  |  |  | 호표148 | PE관설치공사(버트융착식접합) | 110A 개소 | 1 | 개소 | 0 | 79962.628 | 3998.1314
PE80_VM_DONGWONPET_20_SDR11_FIT_STRAIGHT_J_FUSION | PE80 | 20 | PE 파이프 | 20A, SDR11, PE80 | FIT_STRAIGHT | J_FUSION | 호표141 |  |  |  | 호표149 | PE관설치공사(버트융착식접합) | 125A 개소 | 1 | 개소 | 0 | 89417.99 | 4470.8995
PE80_VM_DONGWONPET_25_SDR11_FIT_STRAIGHT_J_FUSION | PE80 | 25 | PE 파이프 | 25A, SDR11, PE80 | FIT_STRAIGHT | J_FUSION | 호표141 |  |  |  | 호표150 | PE관설치공사(버트융착식접합) | 140A 개소 | 1 | 개소 | 0 | 98635.207 | 4931.7604
PE80_VM_DONGWONPET_32_SDR11_FIT_STRAIGHT_J_FUSION | PE80 | 32 | PE 파이프 | 32A, SDR11, PE80 | FIT_STRAIGHT | J_FUSION | 호표142 |  |  |  | 호표151 | PE관설치공사(버트융착식접합) | 160A 개소 | 1 | 개소 | 0 | 111219.576 | 5560.9788
PE80_VM_DONGWONPET_40_SDR11_FIT_STRAIGHT_J_FUSION | PE80 | 40 | PE 파이프 | 40A, SDR11, PE80 | FIT_STRAIGHT | J_FUSION | 호표143 |  |  |  | 호표152 | PE관설치공사(버트융착식접합) | 180A 개소 | 1 | 개소 | 0 | 123395.996 | 6169.7998
PE80_VM_DONGWONPET_50_SDR11_FIT_STRAIGHT_J_FUSION | PE80 | 50 | PE 파이프 | 50A, SDR11, PE80 | FIT_STRAIGHT | J_FUSION | 호표144 |  |  |  | 호표153 | PE관설치공사(버트융착식접합) | 200A 개소 | 1 | 개소 | 0 | 135810.561 | 6790.528
PE80_VM_DONGWONPET_63_SDR11_FIT_STRAIGHT_J_FUSION | PE80 | 63 | PE 파이프 | 63A, SDR11, PE80 | FIT_STRAIGHT | J_FUSION | 호표145 |  |  |  | 호표154 | PE관설치공사(버트융착식접합) | 225A 개소 | 1 | 개소 | 0 | 151354.133 | 7567.7067
PE80_VM_DONGWONPET_75_SDR11_FIT_STRAIGHT_J_FUSION | PE80 | 75 | PE 파이프 | 75A, SDR11, PE80 | FIT_STRAIGHT | J_FUSION | 호표146 |  |  |  | 호표155 | PE관설치공사(버트융착식접합) | 250A 개소 | 1 | 개소 | 0 | 166897.705 | 8344.8852
PE80_VM_DONGWONPET_90_SDR11_FIT_STRAIGHT_J_FUSION | PE80 | 90 | PE 파이프 | 90A, SDR11, PE80 | FIT_STRAIGHT | J_FUSION | 호표147 |  |  |  | 호표156 | PE관설치공사(버트융착식접합) | 280A 개소 | 1 | 개소 | 0 | 185332.139 | 9266.6069
PE80_VM_DONGWONPET_110_SDR11_FIT_STRAIGHT_J_FUSION | PE80 | 110 | PE 파이프 | 110A, SDR11, PE80 | FIT_STRAIGHT | J_FUSION | 호표148 |  |  |  | 호표157 | PE관설치공사(버트융착식접합) | 315A 개소 | 1 | 개소 | 0 | 206963.921 | 10348.1961
PE80_VM_DONGWONPET_140_SDR11_FIT_STRAIGHT_J_FUSION | PE80 | 140 | PE 파이프 | 140A, SDR11, PE80 | FIT_STRAIGHT | J_FUSION | 호표149 |  |  |  | 호표158 | PE관설치공사(버트융착식접합) | 355A 개소 | 1 | 개소 | 0 | 231962.855 | 11598.1427
PE80_VM_DONGWONPET_160_SDR11_FIT_STRAIGHT_J_FUSION | PE80 | 160 | PE 파이프 | 160A, SDR11, PE80 | FIT_STRAIGHT | J_FUSION | 호표150 |  |  |  | 호표159 | PE관설치공사(버트융착식접합) | 400A 개소 | 1 | 개소 | 0 | 259852.651 | 12992.6326
PE80_VM_DONGWONPET_225_SDR11_FIT_STRAIGHT_J_FUSION | PE80 | 225 | PE 파이프 | 225A, SDR11, PE80 | FIT_STRAIGHT | J_FUSION | 호표154 |  |  |  | 호표160 | FRP 부설 및 접합 | 100A 개소 | 1 | 개소 | 0 | 0 | 0
PE80_VM_DONGWONPET_280_SDR11_FIT_STRAIGHT_J_FUSION | PE80 | 280 | PE 파이프 | 280A, SDR11, PE80 | FIT_STRAIGHT | J_FUSION | 호표156 |  |  |  | 호표161 | FRP 부설 및 접합 | 150A 개소 | 1 | 개소 | 0 | 72437.16 | 0
PE80_VM_DONGWONPET_315_SDR11_FIT_STRAIGHT_J_FUSION | PE80 | 315 | PE 파이프 | 315A, SDR11, PE80 | FIT_STRAIGHT | J_FUSION | 호표157 |  |  |  | 호표162 | FRP 부설 및 접합 | 200A 개소 | 1 | 개소 | 0 | 91819.98 | 28150.47
PE80_VM_DONGWONPET_355_SDR11_FIT_STRAIGHT_J_FUSION | PE80 | 355 | PE 파이프 | 355A, SDR11, PE80 | FIT_STRAIGHT | J_FUSION | 호표158 |  |  |  | 호표163 | FRP 부설 및 접합 | 250A 개소 | 1 | 개소 | 0 | 43528.54 | 31278.3
PE80_VM_DONGWONPET_400_SDR11_FIT_STRAIGHT_J_FUSION | PE80 | 400 | PE 파이프 | 400A, SDR11, PE80 | FIT_STRAIGHT | J_FUSION | 호표159 |  |  |  | 호표164 | FRP 부설 및 접합 | 300A 개소 | 1 | 개소 | 0 | 48291.44 | 35448.74
PE80_VM_DONGWONPET_450_SDR11_FIT_STRAIGHT_J_FUSION | PE80 | 450 | PE 파이프 | 450A, SDR11, PE80 | FIT_STRAIGHT | J_FUSION |  |  |  |  | 호표165 | FRP 부설 및 접합 | 350A 개소 | 1 | 개소 | 0 | 54752.38 | 38576.57
PE80_VM_DONGWONPET_500_SDR11_FIT_STRAIGHT_J_FUSION | PE80 | 500 | PE 파이프 | 500A, SDR11, PE80 | FIT_STRAIGHT | J_FUSION |  |  |  |  | 호표166 | FRP 부설 및 접합 | 400A 개소 | 1 | 개소 | 0 | 67674.26 | 42747.01
PE80_VM_DONGWONPET_560_SDR11_FIT_STRAIGHT_J_FUSION | PE80 | 560 | PE 파이프 | 560A, SDR11, PE80 | FIT_STRAIGHT | J_FUSION |  |  |  |  | 호표167 | FRP 부설 및 접합 | 450A 개소 | 1 | 개소 | 0 | 78898.1 | 45874.84
PE80_VM_DONGWONPET_630_SDR11_FIT_STRAIGHT_J_FUSION | PE80 | 630 | PE 파이프 | 630A, SDR11, PE80 | FIT_STRAIGHT | J_FUSION |  |  |  |  | 호표168 | FRP 부설 및 접합 | 500A 개소 | 1 | 개소 | 0 | 94201.43 | 53173.11
GRP_PIPE_VM_LEAPS_150_FIT_STRAIGHT_J_FLANGE | GRP_PIPE | 150 | FRP 파이프 | 150A, 하수 2-4종 SGRP-012 | FIT_STRAIGHT | J_FLANGE | 호표161 |  |  |  | 호표169 | FRP 부설 및 접합 | 600A 개소 | 1 | 개소 | 0 | 122426.64 | 60471.38
GRP_PIPE_VM_LEAPS_200_FIT_STRAIGHT_J_FLANGE | GRP_PIPE | 200 | FRP 파이프 | 200A, 하수 2-4종 SGRP-012 | FIT_STRAIGHT | J_FLANGE | 호표162 |  |  |  | 호표170 | FRP 부설 및 접합 | 700A 개소 | 1 | 개소 | 0 | 148953.81 | 67769.65
GRP_PIPE_VM_LEAPS_250_FIT_STRAIGHT_J_FLANGE | GRP_PIPE | 250 | FRP 파이프 | 250A, 하수 2-4종 SGRP-012 | FIT_STRAIGHT | J_FLANGE | 호표163 |  |  |  | 호표171 | FRP 부설 및 접합 | 800A 개소 | 1 | 개소 | 0 | 177179.02 | 75067.92
GRP_PIPE_VM_LEAPS_300_FIT_STRAIGHT_J_FLANGE | GRP_PIPE | 300 | FRP 파이프 | 300A, 하수 2-4종 SGRP-012 | FIT_STRAIGHT | J_FLANGE | 호표164 |  |  |  | 호표172 | FRP 부설 및 접합 | 900A 개소 | 1 | 개소 | 0 | 203022.78 | 82366.19
GRP_PIPE_VM_LEAPS_350_FIT_STRAIGHT_J_FLANGE | GRP_PIPE | 350 | FRP 파이프 | 350A, 하수 2-4종 SGRP-012 | FIT_STRAIGHT | J_FLANGE | 호표165 |  |  |  | 호표173 | FRP 부설 및 접합 | 1000A 개소 | 1 | 개소 | 0 | 229549.95 | 96962.73
GRP_PIPE_VM_LEAPS_400_FIT_STRAIGHT_J_FLANGE | GRP_PIPE | 400 | FRP 파이프 | 400A, 하수 2-4종 SGRP-012 | FIT_STRAIGHT | J_FLANGE | 호표166 |  |  |  | 호표174 | FRP 부설 및 접합 | 1200A 개소 | 1 | 개소 | 0 | 284302.33 | 108431.44
GRP_PIPE_VM_LEAPS_450_FIT_STRAIGHT_J_FLANGE | GRP_PIPE | 450 | FRP 파이프 | 450A, 하수 2-4종 SGRP-012 | FIT_STRAIGHT | J_FLANGE | 호표167 |  |  |  | 호표175 | FRP 부설 및 접합 | 1350A 개소 | 1 | 개소 | 0 | 323751.38 | 118857.54
GRP_PIPE_VM_LEAPS_500_FIT_STRAIGHT_J_FLANGE | GRP_PIPE | 500 | FRP 파이프 | 500A, 하수 2-4종 SGRP-012 | FIT_STRAIGHT | J_FLANGE | 호표168 |  |  |  | 호표176 | FRP 부설 및 접합 | 1500A 개소 | 1 | 개소 | 0 | 367279.92 | 130326.25
GRP_PIPE_VM_LEAPS_600_FIT_STRAIGHT_J_FLANGE | GRP_PIPE | 600 | FRP 파이프 | 600A, 하수 2-4종 SGRP-012 | FIT_STRAIGHT | J_FLANGE | 호표169 |  |  |  | 호표177 | FRP 부설 및 접합 | 1650A 개소 | 1 | 개소 | 0 | 406728.97 | 141099.8867
GRP_PIPE_VM_LEAPS_700_FIT_STRAIGHT_J_FLANGE | GRP_PIPE | 700 | FRP 파이프 | 700A, 하수 2-4종 SGRP-012 | FIT_STRAIGHT | J_FLANGE | 호표170 |  |  |  | 호표178 | FRP 관설치 | 100A 개소 | 1 | 개소 | 0 | 14800 | 0
GRP_PIPE_VM_LEAPS_800_FIT_STRAIGHT_J_FLANGE | GRP_PIPE | 800 | FRP 파이프 | 800A, 하수 2-4종 SGRP-012 | FIT_STRAIGHT | J_FLANGE | 호표171 |  |  |  | 호표179 | FRP 관설치 | 150A 개소 | 1 | 개소 | 0 | 24050 | 0
GRP_PIPE_VM_LEAPS_900_FIT_STRAIGHT_J_FLANGE | GRP_PIPE | 900 | FRP 파이프 | 900A, 하수 2-4종 SGRP-012 | FIT_STRAIGHT | J_FLANGE | 호표172 |  |  |  | 호표180 | FRP 관설치 | 200A 개소 | 1 | 개소 | 0 | 31450 | 0
GRP_PIPE_VM_LEAPS_1000_FIT_STRAIGHT_J_FLANGE | GRP_PIPE | 1000 | FRP 파이프 | 1000A, 하수 2-4종 SGRP-012 | FIT_STRAIGHT | J_FLANGE | 호표173 |  |  |  | 호표181 | FRP 관설치 | 250A 개소 | 1 | 개소 | 0 | 38850 | 0
GRP_PIPE_VM_LEAPS_1100_FIT_STRAIGHT_J_FLANGE | GRP_PIPE | 1100 | FRP 파이프 | 1100A, 하수 2-4종 SGRP-012 | FIT_STRAIGHT | J_FLANGE |  |  |  |  | 호표182 | FRP 관설치 | 300A 개소 | 1 | 개소 | 0 | 46250 | 0
GRP_PIPE_VM_LEAPS_1200_FIT_STRAIGHT_J_FLANGE | GRP_PIPE | 1200 | FRP 파이프 | 1200A, 하수 2-4종 SGRP-012 | FIT_STRAIGHT | J_FLANGE | 호표174 |  |  |  | 호표183 | FRP 관설치 | 350A 개소 | 1 | 개소 | 0 | 0 | 0
GRP_PIPE_VM_LEAPS_1350_FIT_STRAIGHT_J_FLANGE | GRP_PIPE | 1350 | FRP 파이프 | 1350A, 하수 2-4종 SGRP-012 | FIT_STRAIGHT | J_FLANGE | 호표175 |  |  |  | 호표184 | FRP 관설치 | 400A 개소 | 1 | 개소 | 0 | 62900 | 0
GRP_PIPE_VM_LEAPS_1500_FIT_STRAIGHT_J_FLANGE | GRP_PIPE | 1500 | FRP 파이프 | 1500A, 하수 2-4종 SGRP-012 | FIT_STRAIGHT | J_FLANGE | 호표176 |  |  |  | 호표185 | FRP 관설치 | 450A 개소 | 1 | 개소 | 0 | 0 | 0
GRP_PIPE_VM_LEAPS_1650_FIT_STRAIGHT_J_FLANGE | GRP_PIPE | 1650 | FRP 파이프 | 1650A, 하수 2-4종 SGRP-012 | FIT_STRAIGHT | J_FLANGE | 호표177 |  |  |  | 호표186 | FRP 관설치 | 500A 개소 | 1 | 개소 | 0 | 77700 | 0
SPP_BK_VM_DONGYOUNGTPC_15_10_FIT_FLNG_J_FLANGE | SPP_BK | 15 | FLANGE (SS400) | 15A, 10kg, SOFF | FIT_FLNG | J_FLANGE | 호표196 |  |  |  | 호표187 | FRP 관설치 | 600A 개소 | 1 | 개소 | 0 | 0 | 0
SPP_BK_VM_DONGYOUNGTPC_20_10_FIT_FLNG_J_FLANGE | SPP_BK | 20 | FLANGE (SS400) | 20A, 10kg, SOFF | FIT_FLNG | J_FLANGE | 호표196 |  |  |  | 호표188 | FRP 관설치 | 700A 개소 | 1 | 개소 | 0 | 111000 | 0
SPP_BK_VM_DONGYOUNGTPC_25_10_FIT_FLNG_J_FLANGE | SPP_BK | 25 | FLANGE (SS400) | 25A, 10kg, SOFF | FIT_FLNG | J_FLANGE | 호표196 |  |  |  | 호표189 | FRP 관설치 | 800A 개소 | 1 | 개소 | 0 | 166500 | 0
SPP_BK_VM_DONGYOUNGTPC_32_10_FIT_FLNG_J_FLANGE | SPP_BK | 32 | FLANGE (SS400) | 32A, 10kg, SOFF | FIT_FLNG | J_FLANGE | 호표197 |  |  |  | 호표190 | FRP 관설치 | 900A 개소 | 1 | 개소 | 0 | 0 | 0
SPP_BK_VM_DONGYOUNGTPC_40_10_FIT_FLNG_J_FLANGE | SPP_BK | 40 | FLANGE (SS400) | 40A, 10kg, SOFF | FIT_FLNG | J_FLANGE | 호표197 |  |  |  | 호표191 | FRP 관설치 | 1000A 개소 | 1 | 개소 | 0 | 0 | 0
SPP_BK_VM_DONGYOUNGTPC_50_10_FIT_FLNG_J_FLANGE | SPP_BK | 50 | FLANGE (SS400) | 50A, 10kg, SOFF | FIT_FLNG | J_FLANGE | 호표197 |  |  |  | 호표192 | FRP 관설치 | 1200A 개소 | 1 | 개소 | 0 | 0 | 0
SPP_BK_VM_DONGYOUNGTPC_65_10_FIT_FLNG_J_FLANGE | SPP_BK | 65 | FLANGE (SS400) | 65A, 10kg, SOFF | FIT_FLNG | J_FLANGE | 호표197 |  |  |  | 호표193 | FRP 관설치 | 1350A 개소 | 1 | 개소 | 0 | 0 | 0
SPP_BK_VM_DONGYOUNGTPC_80_10_FIT_FLNG_J_FLANGE | SPP_BK | 80 | FLANGE (SS400) | 80A, 10kg, SOFF | FIT_FLNG | J_FLANGE | 호표198 |  |  |  | 호표194 | FRP 관설치 | 1500A 개소 | 1 | 개소 | 0 | 0 | 0
SPP_BK_VM_DONGYOUNGTPC_100_10_FIT_FLNG_J_FLANGE | SPP_BK | 100 | FLANGE (SS400) | 100A, 10kg, SOFF | FIT_FLNG | J_FLANGE | 호표199 |  |  |  | 호표195 | FRP 관설치 | 1650A 개소 | 1 | 개소 | 0 | 1044763 | 0
SPP_BK_VM_DONGYOUNGTPC_125_10_FIT_FLNG_J_FLANGE | SPP_BK | 125 | FLANGE (SS400) | 125A, 10kg, SOFF | FIT_FLNG | J_FLANGE | 호표200 |  |  |  | 호표196 | 탄소강플랜지접합 | 25A 개소 | 1 | 개소 | 829.68 | 0 | 0
SPP_BK_VM_DONGYOUNGTPC_150_10_FIT_FLNG_J_FLANGE | SPP_BK | 150 | FLANGE (SS400) | 150A, 10kg, SOFF | FIT_FLNG | J_FLANGE | 호표201 |  |  |  | 호표197 | 탄소강플랜지접합 | 65A 개소 | 1 | 개소 | 1489.48 | 0 | 0
SPP_BK_VM_DONGYOUNGTPC_200_10_FIT_FLNG_J_FLANGE | SPP_BK | 200 | FLANGE (SS400) | 200A, 10kg, SOFF | FIT_FLNG | J_FLANGE | 호표202 |  |  |  | 호표198 | 탄소강플랜지접합 | 80A 개소 | 1 | 개소 | 2652.92 | 0 | 0
SPP_BK_VM_DONGYOUNGTPC_250_10_FIT_FLNG_J_FLANGE | SPP_BK | 250 | FLANGE (SS400) | 250A, 10kg, SOFF | FIT_FLNG | J_FLANGE | 호표203 |  |  |  | 호표199 | 탄소강플랜지접합 | 100A 개소 | 1 | 개소 | 4797.84 | 0 | 0
SPP_BK_VM_DONGYOUNGTPC_300_10_FIT_FLNG_J_FLANGE | SPP_BK | 300 | FLANGE (SS400) | 300A, 10kg, SOFF | FIT_FLNG | J_FLANGE | 호표204 |  |  |  | 호표200 | 탄소강플랜지접합 | 125A 개소 | 1 | 개소 | 4937.84 | 0 | 0
SPP_BK_VM_DONGYOUNGTPC_350_10_FIT_FLNG_J_FLANGE | SPP_BK | 350 | FLANGE (SS400) | 350A, 10kg, SOFF | FIT_FLNG | J_FLANGE | 호표205 |  |  |  | 호표201 | 탄소강플랜지접합 | 150A 개소 | 1 | 개소 | 4987.84 | 0 | 0
SPP_BK_VM_DONGYOUNGTPC_400_10_FIT_FLNG_J_FLANGE | SPP_BK | 400 | FLANGE (SS400) | 400A, 10kg, SOFF | FIT_FLNG | J_FLANGE | 호표206 |  |  |  | 호표202 | 탄소강플랜지접합 | 200A 개소 | 1 | 개소 | 9221.04 | 0 | 0
SPP_BK_VM_DONGYOUNGTPC_450_10_FIT_FLNG_J_FLANGE | SPP_BK | 450 | FLANGE (SS400) | 450A, 10kg, SOFF | FIT_FLNG | J_FLANGE | 호표207 |  |  |  | 호표203 | 탄소강플랜지접합 | 250A 개소 | 1 | 개소 | 14545.56 | 0 | 0
SPP_BK_VM_DONGYOUNGTPC_500_10_FIT_FLNG_J_FLANGE | SPP_BK | 500 | FLANGE (SS400) | 500A, 10kg, SOFF | FIT_FLNG | J_FLANGE | 호표208 |  |  |  | 호표204 | 탄소강플랜지접합 | 300A 개소 | 1 | 개소 | 14795.56 | 0 | 0
SPP_GV_VM_DONGYOUNGTPC_15_10_FIT_FLNG_J_FLANGE | SPP_GV | 15 | FLANGE (SS400) | 15A, 10kg, SOFF | FIT_FLNG | J_FLANGE | 호표196 |  |  |  | 호표205 | 탄소강플랜지접합 | 350A 개소 | 1 | 개소 | 17232.64 | 0 | 0
SPP_GV_VM_DONGYOUNGTPC_20_10_FIT_FLNG_J_FLANGE | SPP_GV | 20 | FLANGE (SS400) | 20A, 10kg, SOFF | FIT_FLNG | J_FLANGE | 호표196 |  |  |  | 호표206 | 탄소강플랜지접합 | 400A 개소 | 1 | 개소 | 22673.52 | 0 | 0
SPP_GV_VM_DONGYOUNGTPC_25_10_FIT_FLNG_J_FLANGE | SPP_GV | 25 | FLANGE (SS400) | 25A, 10kg, SOFF | FIT_FLNG | J_FLANGE | 호표196 |  |  |  | 호표207 | 탄소강플랜지접합 | 450A 개소 | 1 | 개소 | 24363.52 | 0 | 0
SPP_GV_VM_DONGYOUNGTPC_32_10_FIT_FLNG_J_FLANGE | SPP_GV | 32 | FLANGE (SS400) | 32A, 10kg, SOFF | FIT_FLNG | J_FLANGE | 호표197 |  |  |  | 호표208 | 탄소강플랜지접합 | 500A 개소 | 1 | 개소 | 29204.4 | 0 | 0
SPP_GV_VM_DONGYOUNGTPC_40_10_FIT_FLNG_J_FLANGE | SPP_GV | 40 | FLANGE (SS400) | 40A, 10kg, SOFF | FIT_FLNG | J_FLANGE | 호표197 |  |  |  | 호표209 | 탄소강플랜지접합 | 600A 개소 | 1 | 개소 | 37811.8 | 0 | 0
SPP_GV_VM_DONGYOUNGTPC_50_10_FIT_FLNG_J_FLANGE | SPP_GV | 50 | FLANGE (SS400) | 50A, 10kg, SOFF | FIT_FLNG | J_FLANGE | 호표197 |  |  |  | 호표210 | 탄소강플랜지접합 | 700A 개소 | 1 | 개소 | 44374.16 | 0 | 0
SPP_GV_VM_DONGYOUNGTPC_65_10_FIT_FLNG_J_FLANGE | SPP_GV | 65 | FLANGE (SS400) | 65A, 10kg, SOFF | FIT_FLNG | J_FLANGE | 호표197 |  |  |  | 호표211 | 탄소강플랜지접합 | 800A 개소 | 1 | 개소 | 55400 | 0 | 0
SPP_GV_VM_DONGYOUNGTPC_80_10_FIT_FLNG_J_FLANGE | SPP_GV | 80 | FLANGE (SS400) | 80A, 10kg, SOFF | FIT_FLNG | J_FLANGE | 호표198 |  |  |  | 호표212 | 탄소강플랜지접합 | 900A 개소 | 1 | 개소 | 55400 | 0 | 0
SPP_GV_VM_DONGYOUNGTPC_100_10_FIT_FLNG_J_FLANGE | SPP_GV | 100 | FLANGE (SS400) | 100A, 10kg, SOFF | FIT_FLNG | J_FLANGE | 호표199 |  |  |  | 호표213 | 탄소강플랜지접합 | 1000A 개소 | 1 | 개소 | 63800 | 0 | 0
SPP_GV_VM_DONGYOUNGTPC_125_10_FIT_FLNG_J_FLANGE | SPP_GV | 125 | FLANGE (SS400) | 125A, 10kg, SOFF | FIT_FLNG | J_FLANGE | 호표200 |  |  |  | 호표214 | 탄소강플랜지접합 | 1200A 개소 | 1 | 개소 | 72200 | 0 | 0
SPP_GV_VM_DONGYOUNGTPC_150_10_FIT_FLNG_J_FLANGE | SPP_GV | 150 | FLANGE (SS400) | 150A, 10kg, SOFF | FIT_FLNG | J_FLANGE | 호표201 |  |  |  | 호표215 | 탄소강플랜지접합 | 1350A 개소 | 1 | 개소 | 72200 | 0 | 0
SPP_GV_VM_DONGYOUNGTPC_200_10_FIT_FLNG_J_FLANGE | SPP_GV | 200 | FLANGE (SS400) | 200A, 10kg, SOFF | FIT_FLNG | J_FLANGE | 호표202 |  |  |  | 호표216 | 탄소강플랜지접합 | 1500A 개소 | 1 | 개소 | 80600 | 0 | 0
SPP_GV_VM_DONGYOUNGTPC_250_10_FIT_FLNG_J_FLANGE | SPP_GV | 250 | FLANGE (SS400) | 250A, 10kg, SOFF | FIT_FLNG | J_FLANGE | 호표203 |  |  |  | 호표217 | 탄소강플랜지접합 | 1650A 개소 | 1 | 개소 | 89000 | 0 | 0
SPP_GV_VM_DONGYOUNGTPC_300_10_FIT_FLNG_J_FLANGE | SPP_GV | 300 | FLANGE (SS400) | 300A, 10kg, SOFF | FIT_FLNG | J_FLANGE | 호표204 |  |  |  | 호표218 | 탄소강플랜지접합 | 1800A 개소 | 1 | 개소 | 97400 | 0 | 0
SPP_GV_VM_DONGYOUNGTPC_350_10_FIT_FLNG_J_FLANGE | SPP_GV | 350 | FLANGE (SS400) | 350A, 10kg, SOFF | FIT_FLNG | J_FLANGE | 호표205 |  |  |  | 호표219 | 탄소강플랜지접합 | 2000A 개소 | 1 | 개소 | 105800 | 0 | 0
SPP_GV_VM_DONGYOUNGTPC_400_10_FIT_FLNG_J_FLANGE | SPP_GV | 400 | FLANGE (SS400) | 400A, 10kg, SOFF | FIT_FLNG | J_FLANGE | 호표206 |  |  |  | 호표220 | 탄소강플랜지접합 | 2200A 개소 | 1 | 개소 | 114200 | 0 | 0
SPP_GV_VM_DONGYOUNGTPC_450_10_FIT_FLNG_J_FLANGE | SPP_GV | 450 | FLANGE (SS400) | 450A, 10kg, SOFF | FIT_FLNG | J_FLANGE | 호표207 |  |  |  | 호표221 | 탄소강플랜지접합 | 2400A 개소 | 1 | 개소 | 122600 | 0 | 0
SPP_GV_VM_DONGYOUNGTPC_500_10_FIT_FLNG_J_FLANGE | SPP_GV | 500 | FLANGE (SS400) | 500A, 10kg, SOFF | FIT_FLNG | J_FLANGE | 호표208 |  |  |  | 호표222 | STS플랜지접합 | 25A 개소 | 1 | 개소 | 829.68 | 0 | 0
SPPS370_VM_DONGYOUNGTPC_15_10_FIT_FLNG_J_FLANGE | SPPS370 | 15 | FLANGE (SS400) | 15A, 10kg, SOFF | FIT_FLNG | J_FLANGE | 호표196 |  |  |  | 호표223 | STS플랜지접합 | 65A 개소 | 1 | 개소 | 1489.48 | 0 | 0
SPPS370_VM_DONGYOUNGTPC_20_10_FIT_FLNG_J_FLANGE | SPPS370 | 20 | FLANGE (SS400) | 20A, 10kg, SOFF | FIT_FLNG | J_FLANGE | 호표196 |  |  |  | 호표224 | STS플랜지접합 | 80A 개소 | 1 | 개소 | 2652.92 | 0 | 0
SPPS370_VM_DONGYOUNGTPC_25_10_FIT_FLNG_J_FLANGE | SPPS370 | 25 | FLANGE (SS400) | 25A, 10kg, SOFF | FIT_FLNG | J_FLANGE | 호표196 |  |  |  | 호표225 | STS플랜지접합 | 100A 개소 | 1 | 개소 | 4797.84 | 0 | 0
SPPS370_VM_DONGYOUNGTPC_32_10_FIT_FLNG_J_FLANGE | SPPS370 | 32 | FLANGE (SS400) | 32A, 10kg, SOFF | FIT_FLNG | J_FLANGE | 호표197 |  |  |  | 호표226 | STS플랜지접합 | 125A 개소 | 1 | 개소 | 4937.84 | 0 | 0
SPPS370_VM_DONGYOUNGTPC_40_10_FIT_FLNG_J_FLANGE | SPPS370 | 40 | FLANGE (SS400) | 40A, 10kg, SOFF | FIT_FLNG | J_FLANGE | 호표197 |  |  |  | 호표227 | STS플랜지접합 | 150A 개소 | 1 | 개소 | 4987.84 | 0 | 0
SPPS370_VM_DONGYOUNGTPC_50_10_FIT_FLNG_J_FLANGE | SPPS370 | 50 | FLANGE (SS400) | 50A, 10kg, SOFF | FIT_FLNG | J_FLANGE | 호표197 |  |  |  | 호표228 | STS플랜지접합 | 200A 개소 | 1 | 개소 | 9221.04 | 0 | 0
SPPS370_VM_DONGYOUNGTPC_65_10_FIT_FLNG_J_FLANGE | SPPS370 | 65 | FLANGE (SS400) | 65A, 10kg, SOFF | FIT_FLNG | J_FLANGE | 호표197 |  |  |  | 호표229 | STS플랜지접합 | 250A 개소 | 1 | 개소 | 14545.56 | 0 | 0
SPPS370_VM_DONGYOUNGTPC_80_10_FIT_FLNG_J_FLANGE | SPPS370 | 80 | FLANGE (SS400) | 80A, 10kg, SOFF | FIT_FLNG | J_FLANGE | 호표198 |  |  |  | 호표230 | STS플랜지접합 | 300A 개소 | 1 | 개소 | 14795.56 | 0 | 0
SPPS370_VM_DONGYOUNGTPC_100_10_FIT_FLNG_J_FLANGE | SPPS370 | 100 | FLANGE (SS400) | 100A, 10kg, SOFF | FIT_FLNG | J_FLANGE | 호표199 |  |  |  | 호표231 | STS플랜지접합 | 350A 개소 | 1 | 개소 | 17232.64 | 0 | 0
SPPS370_VM_DONGYOUNGTPC_125_10_FIT_FLNG_J_FLANGE | SPPS370 | 125 | FLANGE (SS400) | 125A, 10kg, SOFF | FIT_FLNG | J_FLANGE | 호표200 |  |  |  | 호표232 | STS플랜지접합 | 400A 개소 | 1 | 개소 | 22673.52 | 0 | 0
SPPS370_VM_DONGYOUNGTPC_150_10_FIT_FLNG_J_FLANGE | SPPS370 | 150 | FLANGE (SS400) | 150A, 10kg, SOFF | FIT_FLNG | J_FLANGE | 호표201 |  |  |  | 호표233 | STS플랜지접합 | 450A 개소 | 1 | 개소 | 24363.52 | 0 | 0
SPPS370_VM_DONGYOUNGTPC_200_10_FIT_FLNG_J_FLANGE | SPPS370 | 200 | FLANGE (SS400) | 200A, 10kg, SOFF | FIT_FLNG | J_FLANGE | 호표202 |  |  |  | 호표234 | STS플랜지접합 | 500A 개소 | 1 | 개소 | 29204.4 | 0 | 0
SPPS370_VM_DONGYOUNGTPC_250_10_FIT_FLNG_J_FLANGE | SPPS370 | 250 | FLANGE (SS400) | 250A, 10kg, SOFF | FIT_FLNG | J_FLANGE | 호표203 |  |  |  | 호표235 | STS플랜지접합 | 600A 개소 | 1 | 개소 | 37811.8 | 0 | 0
SPPS370_VM_DONGYOUNGTPC_300_10_FIT_FLNG_J_FLANGE | SPPS370 | 300 | FLANGE (SS400) | 300A, 10kg, SOFF | FIT_FLNG | J_FLANGE | 호표204 |  |  |  | 호표236 | STS플랜지접합 | 700A 개소 | 1 | 개소 | 44374.16 | 0 | 0
SPPS370_VM_DONGYOUNGTPC_350_10_FIT_FLNG_J_FLANGE | SPPS370 | 350 | FLANGE (SS400) | 350A, 10kg, SOFF | FIT_FLNG | J_FLANGE | 호표205 |  |  |  | 호표237 | STS플랜지접합 | 800A 개소 | 1 | 개소 | 55400 | 0 | 0
SPPS370_VM_DONGYOUNGTPC_400_10_FIT_FLNG_J_FLANGE | SPPS370 | 400 | FLANGE (SS400) | 400A, 10kg, SOFF | FIT_FLNG | J_FLANGE | 호표206 |  |  |  | 호표238 | STS플랜지접합 | 900A 개소 | 1 | 개소 | 55400 | 0 | 0
SPPS370_VM_DONGYOUNGTPC_450_10_FIT_FLNG_J_FLANGE | SPPS370 | 450 | FLANGE (SS400) | 450A, 10kg, SOFF | FIT_FLNG | J_FLANGE | 호표207 |  |  |  | 호표239 | STS플랜지접합 | 1000A 개소 | 1 | 개소 | 63800 | 0 | 0
SPPS370_VM_DONGYOUNGTPC_500_10_FIT_FLNG_J_FLANGE | SPPS370 | 500 | FLANGE (SS400) | 500A, 10kg, SOFF | FIT_FLNG | J_FLANGE | 호표208 |  |  |  | 호표240 | STS플랜지접합 | 1200A 개소 | 1 | 개소 | 72200 | 0 | 0
SPPS410_VM_DONGYOUNGTPC_15_10_FIT_FLNG_J_FLANGE | SPPS410 | 15 | FLANGE (SS400) | 15A, 10kg, SOFF | FIT_FLNG | J_FLANGE | 호표196 |  |  |  | 호표241 | STS플랜지접합 | 1350A 개소 | 1 | 개소 | 72200 | 0 | 0
SPPS410_VM_DONGYOUNGTPC_20_10_FIT_FLNG_J_FLANGE | SPPS410 | 20 | FLANGE (SS400) | 20A, 10kg, SOFF | FIT_FLNG | J_FLANGE | 호표196 |  |  |  | 호표242 | STS플랜지접합 | 1500A 개소 | 1 | 개소 | 80600 | 0 | 0
SPPS410_VM_DONGYOUNGTPC_25_10_FIT_FLNG_J_FLANGE | SPPS410 | 25 | FLANGE (SS400) | 25A, 10kg, SOFF | FIT_FLNG | J_FLANGE | 호표196 |  |  |  | 호표243 | STS플랜지접합 | 1650A 개소 | 1 | 개소 | 89000 | 0 | 0
SPPS410_VM_DONGYOUNGTPC_32_10_FIT_FLNG_J_FLANGE | SPPS410 | 32 | FLANGE (SS400) | 32A, 10kg, SOFF | FIT_FLNG | J_FLANGE | 호표197 |  |  |  | 호표244 | STS플랜지접합 | 1800A 개소 | 1 | 개소 | 97400 | 0 | 0
SPPS410_VM_DONGYOUNGTPC_40_10_FIT_FLNG_J_FLANGE | SPPS410 | 40 | FLANGE (SS400) | 40A, 10kg, SOFF | FIT_FLNG | J_FLANGE | 호표197 |  |  |  | 호표245 | STS플랜지접합 | 2000A 개소 | 1 | 개소 | 105800 | 0 | 0
SPPS410_VM_DONGYOUNGTPC_50_10_FIT_FLNG_J_FLANGE | SPPS410 | 50 | FLANGE (SS400) | 50A, 10kg, SOFF | FIT_FLNG | J_FLANGE | 호표197 |  |  |  | 호표246 | STS플랜지접합 | 2200A 개소 | 1 | 개소 | 114200 | 0 | 0
SPPS410_VM_DONGYOUNGTPC_65_10_FIT_FLNG_J_FLANGE | SPPS410 | 65 | FLANGE (SS400) | 65A, 10kg, SOFF | FIT_FLNG | J_FLANGE | 호표197 |  |  |  | 호표247 | STS플랜지접합 | 2400A 개소 | 1 | 개소 | 122600 | 0 | 0
SPPS410_VM_DONGYOUNGTPC_80_10_FIT_FLNG_J_FLANGE | SPPS410 | 80 | FLANGE (SS400) | 80A, 10kg, SOFF | FIT_FLNG | J_FLANGE | 호표198 |  |  |  | 호표248 | PVC플랜지접합 | 25A 개소 | 1 | 개소 | 829.68 | 0 | 0
SPPS410_VM_DONGYOUNGTPC_100_10_FIT_FLNG_J_FLANGE | SPPS410 | 100 | FLANGE (SS400) | 100A, 10kg, SOFF | FIT_FLNG | J_FLANGE | 호표199 |  |  |  | 호표249 | PVC플랜지접합 | 65A 개소 | 1 | 개소 | 1489.48 | 0 | 0
SPPS410_VM_DONGYOUNGTPC_125_10_FIT_FLNG_J_FLANGE | SPPS410 | 125 | FLANGE (SS400) | 125A, 10kg, SOFF | FIT_FLNG | J_FLANGE | 호표200 |  |  |  | 호표250 | PVC플랜지접합 | 80A 개소 | 1 | 개소 | 2652.92 | 0 | 0
SPPS410_VM_DONGYOUNGTPC_150_10_FIT_FLNG_J_FLANGE | SPPS410 | 150 | FLANGE (SS400) | 150A, 10kg, SOFF | FIT_FLNG | J_FLANGE | 호표201 |  |  |  | 호표251 | PVC플랜지접합 | 100A 개소 | 1 | 개소 | 4797.84 | 0 | 0
SPPS410_VM_DONGYOUNGTPC_200_10_FIT_FLNG_J_FLANGE | SPPS410 | 200 | FLANGE (SS400) | 200A, 10kg, SOFF | FIT_FLNG | J_FLANGE | 호표202 |  |  |  | 호표252 | PVC플랜지접합 | 125A 개소 | 1 | 개소 | 4937.84 | 0 | 0
SPPS410_VM_DONGYOUNGTPC_250_10_FIT_FLNG_J_FLANGE | SPPS410 | 250 | FLANGE (SS400) | 250A, 10kg, SOFF | FIT_FLNG | J_FLANGE | 호표203 |  |  |  | 호표253 | PVC플랜지접합 | 150A 개소 | 1 | 개소 | 4987.84 | 0 | 0
SPPS410_VM_DONGYOUNGTPC_300_10_FIT_FLNG_J_FLANGE | SPPS410 | 300 | FLANGE (SS400) | 300A, 10kg, SOFF | FIT_FLNG | J_FLANGE | 호표204 |  |  |  | 호표254 | PVC플랜지접합 | 200A 개소 | 1 | 개소 | 9221.04 | 0 | 0
SPPS410_VM_DONGYOUNGTPC_350_10_FIT_FLNG_J_FLANGE | SPPS410 | 350 | FLANGE (SS400) | 350A, 10kg, SOFF | FIT_FLNG | J_FLANGE | 호표205 |  |  |  | 호표255 | PVC플랜지접합 | 250A 개소 | 1 | 개소 | 14545.56 | 0 | 0
SPPS410_VM_DONGYOUNGTPC_400_10_FIT_FLNG_J_FLANGE | SPPS410 | 400 | FLANGE (SS400) | 400A, 10kg, SOFF | FIT_FLNG | J_FLANGE | 호표206 |  |  |  | 호표256 | PVC플랜지접합 | 300A 개소 | 1 | 개소 | 14795.56 | 0 | 0
SPPS410_VM_DONGYOUNGTPC_450_10_FIT_FLNG_J_FLANGE | SPPS410 | 450 | FLANGE (SS400) | 450A, 10kg, SOFF | FIT_FLNG | J_FLANGE | 호표207 |  |  |  | 호표257 | PVC플랜지접합 | 350A 개소 | 1 | 개소 | 17232.64 | 0 | 0
SPPS410_VM_DONGYOUNGTPC_500_10_FIT_FLNG_J_FLANGE | SPPS410 | 500 | FLANGE (SS400) | 500A, 10kg, SOFF | FIT_FLNG | J_FLANGE | 호표208 |  |  |  | 호표258 | PVC플랜지접합 | 400A 개소 | 1 | 개소 | 22673.52 | 0 | 0
SPP_BK_VM_DONGYOUNGTPC_15_10_FIT_BLDFLNG_J_FLANGE | SPP_BK | 15 | B/FLANGE (SS400) | 15A, 10kg, BLFF | FIT_BLDFLNG | J_FLANGE | 호표196 |  |  |  | 호표259 | PVC플랜지접합 | 450A 개소 | 1 | 개소 | 24363.52 | 0 | 0
SPP_BK_VM_DONGYOUNGTPC_20_10_FIT_BLDFLNG_J_FLANGE | SPP_BK | 20 | B/FLANGE (SS400) | 20A, 10kg, BLFF | FIT_BLDFLNG | J_FLANGE | 호표196 |  |  |  | 호표260 | PVC플랜지접합 | 500A 개소 | 1 | 개소 | 29204.4 | 0 | 0
SPP_BK_VM_DONGYOUNGTPC_25_10_FIT_BLDFLNG_J_FLANGE | SPP_BK | 25 | B/FLANGE (SS400) | 25A, 10kg, BLFF | FIT_BLDFLNG | J_FLANGE | 호표196 |  |  |  | 호표261 | PVC플랜지접합 | 600A 개소 | 1 | 개소 | 37811.8 | 0 | 0
SPP_BK_VM_DONGYOUNGTPC_32_10_FIT_BLDFLNG_J_FLANGE | SPP_BK | 32 | B/FLANGE (SS400) | 32A, 10kg, BLFF | FIT_BLDFLNG | J_FLANGE | 호표197 |  |  |  | 호표262 | PVC플랜지접합 | 700A 개소 | 1 | 개소 | 44374.16 | 0 | 0
SPP_BK_VM_DONGYOUNGTPC_40_10_FIT_BLDFLNG_J_FLANGE | SPP_BK | 40 | B/FLANGE (SS400) | 40A, 10kg, BLFF | FIT_BLDFLNG | J_FLANGE | 호표197 |  |  |  | 호표263 | PVC플랜지접합 | 800A 개소 | 1 | 개소 | 55400 | 0 | 0
SPP_BK_VM_DONGYOUNGTPC_50_10_FIT_BLDFLNG_J_FLANGE | SPP_BK | 50 | B/FLANGE (SS400) | 50A, 10kg, BLFF | FIT_BLDFLNG | J_FLANGE | 호표197 |  |  |  | 호표264 | PVC플랜지접합 | 900A 개소 | 1 | 개소 | 55400 | 0 | 0
SPP_BK_VM_DONGYOUNGTPC_65_10_FIT_BLDFLNG_J_FLANGE | SPP_BK | 65 | B/FLANGE (SS400) | 65A, 10kg, BLFF | FIT_BLDFLNG | J_FLANGE | 호표197 |  |  |  | 호표265 | PVC플랜지접합 | 1000A 개소 | 1 | 개소 | 63800 | 0 | 0
SPP_BK_VM_DONGYOUNGTPC_80_10_FIT_BLDFLNG_J_FLANGE | SPP_BK | 80 | B/FLANGE (SS400) | 80A, 10kg, BLFF | FIT_BLDFLNG | J_FLANGE | 호표198 |  |  |  | 호표266 | PVC플랜지접합 | 1200A 개소 | 1 | 개소 | 72200 | 0 | 0
SPP_BK_VM_DONGYOUNGTPC_100_10_FIT_BLDFLNG_J_FLANGE | SPP_BK | 100 | B/FLANGE (SS400) | 100A, 10kg, BLFF | FIT_BLDFLNG | J_FLANGE | 호표199 |  |  |  | 호표267 | PVC플랜지접합 | 1350A 개소 | 1 | 개소 | 72200 | 0 | 0
SPP_BK_VM_DONGYOUNGTPC_125_10_FIT_BLDFLNG_J_FLANGE | SPP_BK | 125 | B/FLANGE (SS400) | 125A, 10kg, BLFF | FIT_BLDFLNG | J_FLANGE | 호표200 |  |  |  | 호표268 | PVC플랜지접합 | 1500A 개소 | 1 | 개소 | 80600 | 0 | 0
SPP_BK_VM_DONGYOUNGTPC_150_10_FIT_BLDFLNG_J_FLANGE | SPP_BK | 150 | B/FLANGE (SS400) | 150A, 10kg, BLFF | FIT_BLDFLNG | J_FLANGE | 호표201 |  |  |  | 호표269 | PVC플랜지접합 | 1650A 개소 | 1 | 개소 | 89000 | 0 | 0
SPP_BK_VM_DONGYOUNGTPC_200_10_FIT_BLDFLNG_J_FLANGE | SPP_BK | 200 | B/FLANGE (SS400) | 200A, 10kg, BLFF | FIT_BLDFLNG | J_FLANGE | 호표202 |  |  |  | 호표270 | PVC플랜지접합 | 1800A 개소 | 1 | 개소 | 97400 | 0 | 0
SPP_BK_VM_DONGYOUNGTPC_250_10_FIT_BLDFLNG_J_FLANGE | SPP_BK | 250 | B/FLANGE (SS400) | 250A, 10kg, BLFF | FIT_BLDFLNG | J_FLANGE | 호표203 |  |  |  | 호표271 | PVC플랜지접합 | 2000A 개소 | 1 | 개소 | 105800 | 0 | 0
SPP_BK_VM_DONGYOUNGTPC_300_10_FIT_BLDFLNG_J_FLANGE | SPP_BK | 300 | B/FLANGE (SS400) | 300A, 10kg, BLFF | FIT_BLDFLNG | J_FLANGE | 호표204 |  |  |  | 호표272 | PVC플랜지접합 | 2200A 개소 | 1 | 개소 | 114200 | 0 | 0
SPP_BK_VM_DONGYOUNGTPC_350_10_FIT_BLDFLNG_J_FLANGE | SPP_BK | 350 | B/FLANGE (SS400) | 350A, 10kg, BLFF | FIT_BLDFLNG | J_FLANGE | 호표205 |  |  |  | 호표273 | PVC플랜지접합 | 2400A 개소 | 1 | 개소 | 122600 | 0 | 0
SPP_BK_VM_DONGYOUNGTPC_400_10_FIT_BLDFLNG_J_FLANGE | SPP_BK | 400 | B/FLANGE (SS400) | 400A, 10kg, BLFF | FIT_BLDFLNG | J_FLANGE | 호표206 |  |  |  | 호표274 | PE플랜지접합 | 25A 개소 | 1 | 개소 | 829.68 | 0 | 0
SPP_BK_VM_DONGYOUNGTPC_450_10_FIT_BLDFLNG_J_FLANGE | SPP_BK | 450 | B/FLANGE (SS400) | 450A, 10kg, BLFF | FIT_BLDFLNG | J_FLANGE | 호표207 |  |  |  | 호표275 | PE플랜지접합 | 65A 개소 | 1 | 개소 | 1489.48 | 0 | 0
SPP_BK_VM_DONGYOUNGTPC_500_10_FIT_BLDFLNG_J_FLANGE | SPP_BK | 500 | B/FLANGE (SS400) | 500A, 10kg, BLFF | FIT_BLDFLNG | J_FLANGE | 호표208 |  |  |  | 호표276 | PE플랜지접합 | 80A 개소 | 1 | 개소 | 2652.92 | 0 | 0
SPP_GV_VM_DONGYOUNGTPC_15_10_FIT_BLDFLNG_J_FLANGE | SPP_GV | 15 | B/FLANGE (SS400) | 15A, 10kg, BLFF | FIT_BLDFLNG | J_FLANGE | 호표196 |  |  |  | 호표277 | PE플랜지접합 | 100A 개소 | 1 | 개소 | 4797.84 | 0 | 0
SPP_GV_VM_DONGYOUNGTPC_20_10_FIT_BLDFLNG_J_FLANGE | SPP_GV | 20 | B/FLANGE (SS400) | 20A, 10kg, BLFF | FIT_BLDFLNG | J_FLANGE | 호표196 |  |  |  | 호표278 | PE플랜지접합 | 125A 개소 | 1 | 개소 | 4937.84 | 0 | 0
SPP_GV_VM_DONGYOUNGTPC_25_10_FIT_BLDFLNG_J_FLANGE | SPP_GV | 25 | B/FLANGE (SS400) | 25A, 10kg, BLFF | FIT_BLDFLNG | J_FLANGE | 호표196 |  |  |  | 호표279 | PE플랜지접합 | 150A 개소 | 1 | 개소 | 4987.84 | 0 | 0
SPP_GV_VM_DONGYOUNGTPC_32_10_FIT_BLDFLNG_J_FLANGE | SPP_GV | 32 | B/FLANGE (SS400) | 32A, 10kg, BLFF | FIT_BLDFLNG | J_FLANGE | 호표197 |  |  |  | 호표280 | PE플랜지접합 | 200A 개소 | 1 | 개소 | 9221.04 | 0 | 0
SPP_GV_VM_DONGYOUNGTPC_40_10_FIT_BLDFLNG_J_FLANGE | SPP_GV | 40 | B/FLANGE (SS400) | 40A, 10kg, BLFF | FIT_BLDFLNG | J_FLANGE | 호표197 |  |  |  | 호표281 | PE플랜지접합 | 250A 개소 | 1 | 개소 | 14545.56 | 0 | 0
SPP_GV_VM_DONGYOUNGTPC_50_10_FIT_BLDFLNG_J_FLANGE | SPP_GV | 50 | B/FLANGE (SS400) | 50A, 10kg, BLFF | FIT_BLDFLNG | J_FLANGE | 호표197 |  |  |  | 호표282 | PE플랜지접합 | 300A 개소 | 1 | 개소 | 14795.56 | 0 | 0
SPP_GV_VM_DONGYOUNGTPC_65_10_FIT_BLDFLNG_J_FLANGE | SPP_GV | 65 | B/FLANGE (SS400) | 65A, 10kg, BLFF | FIT_BLDFLNG | J_FLANGE | 호표197 |  |  |  | 호표283 | PE플랜지접합 | 350A 개소 | 1 | 개소 | 17232.64 | 0 | 0
SPP_GV_VM_DONGYOUNGTPC_80_10_FIT_BLDFLNG_J_FLANGE | SPP_GV | 80 | B/FLANGE (SS400) | 80A, 10kg, BLFF | FIT_BLDFLNG | J_FLANGE | 호표198 |  |  |  | 호표284 | PE플랜지접합 | 400A 개소 | 1 | 개소 | 22673.52 | 0 | 0
SPP_GV_VM_DONGYOUNGTPC_100_10_FIT_BLDFLNG_J_FLANGE | SPP_GV | 100 | B/FLANGE (SS400) | 100A, 10kg, BLFF | FIT_BLDFLNG | J_FLANGE | 호표199 |  |  |  | 호표285 | PE플랜지접합 | 450A 개소 | 1 | 개소 | 24363.52 | 0 | 0
SPP_GV_VM_DONGYOUNGTPC_125_10_FIT_BLDFLNG_J_FLANGE | SPP_GV | 125 | B/FLANGE (SS400) | 125A, 10kg, BLFF | FIT_BLDFLNG | J_FLANGE | 호표200 |  |  |  | 호표286 | PE플랜지접합 | 500A 개소 | 1 | 개소 | 29204.4 | 0 | 0
SPP_GV_VM_DONGYOUNGTPC_150_10_FIT_BLDFLNG_J_FLANGE | SPP_GV | 150 | B/FLANGE (SS400) | 150A, 10kg, BLFF | FIT_BLDFLNG | J_FLANGE | 호표201 |  |  |  | 호표287 | PE플랜지접합 | 600A 개소 | 1 | 개소 | 37811.8 | 0 | 0
SPP_GV_VM_DONGYOUNGTPC_200_10_FIT_BLDFLNG_J_FLANGE | SPP_GV | 200 | B/FLANGE (SS400) | 200A, 10kg, BLFF | FIT_BLDFLNG | J_FLANGE | 호표202 |  |  |  | 호표288 | PE플랜지접합 | 700A 개소 | 1 | 개소 | 44374.16 | 0 | 0
SPP_GV_VM_DONGYOUNGTPC_250_10_FIT_BLDFLNG_J_FLANGE | SPP_GV | 250 | B/FLANGE (SS400) | 250A, 10kg, BLFF | FIT_BLDFLNG | J_FLANGE | 호표203 |  |  |  | 호표289 | PE플랜지접합 | 800A 개소 | 1 | 개소 | 55400 | 0 | 0
SPP_GV_VM_DONGYOUNGTPC_300_10_FIT_BLDFLNG_J_FLANGE | SPP_GV | 300 | B/FLANGE (SS400) | 300A, 10kg, BLFF | FIT_BLDFLNG | J_FLANGE | 호표204 |  |  |  | 호표290 | PE플랜지접합 | 900A 개소 | 1 | 개소 | 55400 | 0 | 0
SPP_GV_VM_DONGYOUNGTPC_350_10_FIT_BLDFLNG_J_FLANGE | SPP_GV | 350 | B/FLANGE (SS400) | 350A, 10kg, BLFF | FIT_BLDFLNG | J_FLANGE | 호표205 |  |  |  | 호표291 | PE플랜지접합 | 1000A 개소 | 1 | 개소 | 63800 | 0 | 0
SPP_GV_VM_DONGYOUNGTPC_400_10_FIT_BLDFLNG_J_FLANGE | SPP_GV | 400 | B/FLANGE (SS400) | 400A, 10kg, BLFF | FIT_BLDFLNG | J_FLANGE | 호표206 |  |  |  | 호표292 | PE플랜지접합 | 1200A 개소 | 1 | 개소 | 72200 | 0 | 0
SPP_GV_VM_DONGYOUNGTPC_450_10_FIT_BLDFLNG_J_FLANGE | SPP_GV | 450 | B/FLANGE (SS400) | 450A, 10kg, BLFF | FIT_BLDFLNG | J_FLANGE | 호표207 |  |  |  | 호표293 | PE플랜지접합 | 1350A 개소 | 1 | 개소 | 72200 | 0 | 0
SPP_GV_VM_DONGYOUNGTPC_500_10_FIT_BLDFLNG_J_FLANGE | SPP_GV | 500 | B/FLANGE (SS400) | 500A, 10kg, BLFF | FIT_BLDFLNG | J_FLANGE | 호표208 |  |  |  | 호표294 | PE플랜지접합 | 1500A 개소 | 1 | 개소 | 80600 | 0 | 0
SPPS370_VM_DONGYOUNGTPC_15_10_FIT_BLDFLNG_J_FLANGE | SPPS370 | 15 | B/FLANGE (SS400) | 15A, 10kg, BLFF | FIT_BLDFLNG | J_FLANGE | 호표196 |  |  |  | 호표295 | PE플랜지접합 | 1650A 개소 | 1 | 개소 | 89000 | 0 | 0
SPPS370_VM_DONGYOUNGTPC_20_10_FIT_BLDFLNG_J_FLANGE | SPPS370 | 20 | B/FLANGE (SS400) | 20A, 10kg, BLFF | FIT_BLDFLNG | J_FLANGE | 호표196 |  |  |  | 호표296 | PE플랜지접합 | 1800A 개소 | 1 | 개소 | 97400 | 0 | 0
SPPS370_VM_DONGYOUNGTPC_25_10_FIT_BLDFLNG_J_FLANGE | SPPS370 | 25 | B/FLANGE (SS400) | 25A, 10kg, BLFF | FIT_BLDFLNG | J_FLANGE | 호표196 |  |  |  | 호표297 | PE플랜지접합 | 2000A 개소 | 1 | 개소 | 105800 | 0 | 0
SPPS370_VM_DONGYOUNGTPC_32_10_FIT_BLDFLNG_J_FLANGE | SPPS370 | 32 | B/FLANGE (SS400) | 32A, 10kg, BLFF | FIT_BLDFLNG | J_FLANGE | 호표197 |  |  |  | 호표298 | PE플랜지접합 | 2200A 개소 | 1 | 개소 | 114200 | 0 | 0
SPPS370_VM_DONGYOUNGTPC_40_10_FIT_BLDFLNG_J_FLANGE | SPPS370 | 40 | B/FLANGE (SS400) | 40A, 10kg, BLFF | FIT_BLDFLNG | J_FLANGE | 호표197 |  |  |  | 호표299 | PE플랜지접합 | 2400A 개소 | 1 | 개소 | 122600 | 0 | 0
SPPS370_VM_DONGYOUNGTPC_50_10_FIT_BLDFLNG_J_FLANGE | SPPS370 | 50 | B/FLANGE (SS400) | 50A, 10kg, BLFF | FIT_BLDFLNG | J_FLANGE | 호표197 |  |  |  | 호표300 | FRP플랜지접합 | 25A 개소 | 1 | 개소 | 829.68 | 0 | 0
SPPS370_VM_DONGYOUNGTPC_65_10_FIT_BLDFLNG_J_FLANGE | SPPS370 | 65 | B/FLANGE (SS400) | 65A, 10kg, BLFF | FIT_BLDFLNG | J_FLANGE | 호표197 |  |  |  | 호표301 | FRP플랜지접합 | 65A 개소 | 2 | 개소 | 2069.48 | 0 | 0
SPPS370_VM_DONGYOUNGTPC_80_10_FIT_BLDFLNG_J_FLANGE | SPPS370 | 80 | B/FLANGE (SS400) | 80A, 10kg, BLFF | FIT_BLDFLNG | J_FLANGE | 호표198 |  |  |  | 호표302 | FRP플랜지접합 | 80A 개소 | 3 | 개소 | 4032.92 | 0 | 0
SPPS370_VM_DONGYOUNGTPC_100_10_FIT_BLDFLNG_J_FLANGE | SPPS370 | 100 | B/FLANGE (SS400) | 100A, 10kg, BLFF | FIT_BLDFLNG | J_FLANGE | 호표199 |  |  |  | 호표303 | FRP플랜지접합 | 100A 개소 | 4 | 개소 | 7197.84 | 0 | 0
SPPS370_VM_DONGYOUNGTPC_125_10_FIT_BLDFLNG_J_FLANGE | SPPS370 | 125 | B/FLANGE (SS400) | 125A, 10kg, BLFF | FIT_BLDFLNG | J_FLANGE | 호표200 |  |  |  | 호표304 | FRP플랜지접합 | 125A 개소 | 5 | 개소 | 8697.84 | 0 | 0
SPPS370_VM_DONGYOUNGTPC_150_10_FIT_BLDFLNG_J_FLANGE | SPPS370 | 150 | B/FLANGE (SS400) | 150A, 10kg, BLFF | FIT_BLDFLNG | J_FLANGE | 호표201 |  |  |  | 호표305 | FRP플랜지접합 | 150A 개소 | 6 | 개소 | 9937.84 | 0 | 0
SPPS370_VM_DONGYOUNGTPC_200_10_FIT_BLDFLNG_J_FLANGE | SPPS370 | 200 | B/FLANGE (SS400) | 200A, 10kg, BLFF | FIT_BLDFLNG | J_FLANGE | 호표202 |  |  |  | 호표306 | FRP플랜지접합 | 200A 개소 | 7 | 개소 | 16661.04 | 0 | 0
SPPS370_VM_DONGYOUNGTPC_250_10_FIT_BLDFLNG_J_FLANGE | SPPS370 | 250 | B/FLANGE (SS400) | 250A, 10kg, BLFF | FIT_BLDFLNG | J_FLANGE | 호표203 |  |  |  | 호표307 | FRP플랜지접합 | 250A 개소 | 8 | 개소 | 27775.56 | 0 | 0
SPPS370_VM_DONGYOUNGTPC_300_10_FIT_BLDFLNG_J_FLANGE | SPPS370 | 300 | B/FLANGE (SS400) | 300A, 10kg, BLFF | FIT_BLDFLNG | J_FLANGE | 호표204 |  |  |  | 호표308 | FRP플랜지접합 | 300A 개소 | 9 | 개소 | 31915.56 | 0 | 0
SPPS370_VM_DONGYOUNGTPC_350_10_FIT_BLDFLNG_J_FLANGE | SPPS370 | 350 | B/FLANGE (SS400) | 350A, 10kg, BLFF | FIT_BLDFLNG | J_FLANGE | 호표205 |  |  |  | 호표309 | FRP플랜지접합 | 350A 개소 | 10 | 개소 | 41622.64 | 0 | 0
SPPS370_VM_DONGYOUNGTPC_400_10_FIT_BLDFLNG_J_FLANGE | SPPS370 | 400 | B/FLANGE (SS400) | 400A, 10kg, BLFF | FIT_BLDFLNG | J_FLANGE | 호표206 |  |  |  | 호표310 | FRP플랜지접합 | 400A 개소 | 11 | 개소 | 55773.52 | 0 | 0
SPPS370_VM_DONGYOUNGTPC_450_10_FIT_BLDFLNG_J_FLANGE | SPPS370 | 450 | B/FLANGE (SS400) | 450A, 10kg, BLFF | FIT_BLDFLNG | J_FLANGE | 호표207 |  |  |  | 호표311 | FRP플랜지접합 | 450A 개소 | 12 | 개소 | 79363.52 | 0 | 0
SPPS370_VM_DONGYOUNGTPC_500_10_FIT_BLDFLNG_J_FLANGE | SPPS370 | 500 | B/FLANGE (SS400) | 500A, 10kg, BLFF | FIT_BLDFLNG | J_FLANGE | 호표208 |  |  |  | 호표312 | FRP플랜지접합 | 500A 개소 | 13 | 개소 | 89204.4 | 0 | 0
SPPS410_VM_DONGYOUNGTPC_15_10_FIT_BLDFLNG_J_FLANGE | SPPS410 | 15 | B/FLANGE (SS400) | 15A, 10kg, BLFF | FIT_BLDFLNG | J_FLANGE | 호표196 |  |  |  | 호표313 | FRP플랜지접합 | 600A 개소 | 14 | 개소 | 102811.8 | 0 | 0
SPPS410_VM_DONGYOUNGTPC_20_10_FIT_BLDFLNG_J_FLANGE | SPPS410 | 20 | B/FLANGE (SS400) | 20A, 10kg, BLFF | FIT_BLDFLNG | J_FLANGE | 호표196 |  |  |  | 호표314 | FRP플랜지접합 | 700A 개소 | 15 | 개소 | 114374.16 | 0 | 0
SPPS410_VM_DONGYOUNGTPC_25_10_FIT_BLDFLNG_J_FLANGE | SPPS410 | 25 | B/FLANGE (SS400) | 25A, 10kg, BLFF | FIT_BLDFLNG | J_FLANGE | 호표196 |  |  |  | 호표315 | FRP플랜지접합 | 800A 개소 | 16 | 개소 | 130400 | 0 | 0
SPPS410_VM_DONGYOUNGTPC_32_10_FIT_BLDFLNG_J_FLANGE | SPPS410 | 32 | B/FLANGE (SS400) | 32A, 10kg, BLFF | FIT_BLDFLNG | J_FLANGE | 호표197 |  |  |  | 호표316 | FRP플랜지접합 | 900A 개소 | 17 | 개소 | 135400 | 0 | 0
SPPS410_VM_DONGYOUNGTPC_40_10_FIT_BLDFLNG_J_FLANGE | SPPS410 | 40 | B/FLANGE (SS400) | 40A, 10kg, BLFF | FIT_BLDFLNG | J_FLANGE | 호표197 |  |  |  | 호표317 | FRP플랜지접합 | 1000A 개소 | 18 | 개소 | 148800 | 0 | 0
SPPS410_VM_DONGYOUNGTPC_50_10_FIT_BLDFLNG_J_FLANGE | SPPS410 | 50 | B/FLANGE (SS400) | 50A, 10kg, BLFF | FIT_BLDFLNG | J_FLANGE | 호표197 |  |  |  | 호표318 | FRP플랜지접합 | 1200A 개소 | 19 | 개소 | 162200 | 0 | 0
SPPS410_VM_DONGYOUNGTPC_65_10_FIT_BLDFLNG_J_FLANGE | SPPS410 | 65 | B/FLANGE (SS400) | 65A, 10kg, BLFF | FIT_BLDFLNG | J_FLANGE | 호표197 |  |  |  | 호표319 | FRP플랜지접합 | 1350A 개소 | 20 | 개소 | 167200 | 0 | 0
SPPS410_VM_DONGYOUNGTPC_80_10_FIT_BLDFLNG_J_FLANGE | SPPS410 | 80 | B/FLANGE (SS400) | 80A, 10kg, BLFF | FIT_BLDFLNG | J_FLANGE | 호표198 |  |  |  | 호표320 | FRP플랜지접합 | 1500A 개소 | 21 | 개소 | 180600 | 0 | 0
SPPS410_VM_DONGYOUNGTPC_100_10_FIT_BLDFLNG_J_FLANGE | SPPS410 | 100 | B/FLANGE (SS400) | 100A, 10kg, BLFF | FIT_BLDFLNG | J_FLANGE | 호표199 |  |  |  | 호표321 | FRP플랜지접합 | 1650A 개소 | 22 | 개소 | 194000 | 0 | 0
SPPS410_VM_DONGYOUNGTPC_125_10_FIT_BLDFLNG_J_FLANGE | SPPS410 | 125 | B/FLANGE (SS400) | 125A, 10kg, BLFF | FIT_BLDFLNG | J_FLANGE | 호표200 |  |  |  | 호표322 | FRP플랜지접합 | 1800A 개소 | 23 | 개소 | 207400 | 0 | 0
SPPS410_VM_DONGYOUNGTPC_150_10_FIT_BLDFLNG_J_FLANGE | SPPS410 | 150 | B/FLANGE (SS400) | 150A, 10kg, BLFF | FIT_BLDFLNG | J_FLANGE | 호표201 |  |  |  | 호표323 | FRP플랜지접합 | 2000A 개소 | 24 | 개소 | 220800 | 0 | 0
SPPS410_VM_DONGYOUNGTPC_200_10_FIT_BLDFLNG_J_FLANGE | SPPS410 | 200 | B/FLANGE (SS400) | 200A, 10kg, BLFF | FIT_BLDFLNG | J_FLANGE | 호표202 |  |  |  | 호표324 | FRP플랜지접합 | 2200A 개소 | 25 | 개소 | 234200 | 0 | 0
SPPS410_VM_DONGYOUNGTPC_250_10_FIT_BLDFLNG_J_FLANGE | SPPS410 | 250 | B/FLANGE (SS400) | 250A, 10kg, BLFF | FIT_BLDFLNG | J_FLANGE | 호표203 |  |  |  | 호표325 | FRP플랜지접합 | 2400A 개소 | 26 | 개소 | 247600 | 0 | 0
SPPS410_VM_DONGYOUNGTPC_300_10_FIT_BLDFLNG_J_FLANGE | SPPS410 | 300 | B/FLANGE (SS400) | 300A, 10kg, BLFF | FIT_BLDFLNG | J_FLANGE | 호표204 |  |  |  | 호표326 | 밸브설치(버터플라이) | 200A 개소 | 1 | 개소 | 9221.04 | 62227.95 | 1866.8385
SPPS410_VM_DONGYOUNGTPC_350_10_FIT_BLDFLNG_J_FLANGE | SPPS410 | 350 | B/FLANGE (SS400) | 350A, 10kg, BLFF | FIT_BLDFLNG | J_FLANGE | 호표205 |  |  |  | 호표327 | 밸브설치(버터플라이) | 250A 개소 | 1 | 개소 | 14545.56 | 68688.89 | 2060.6667
SPPS410_VM_DONGYOUNGTPC_400_10_FIT_BLDFLNG_J_FLANGE | SPPS410 | 400 | B/FLANGE (SS400) | 400A, 10kg, BLFF | FIT_BLDFLNG | J_FLANGE | 호표206 |  |  |  | 호표328 | 밸브설치(버터플라이) | 300A 개소 | 1 | 개소 | 14795.56 | 75149.83 | 2254.4949
SPPS410_VM_DONGYOUNGTPC_450_10_FIT_BLDFLNG_J_FLANGE | SPPS410 | 450 | B/FLANGE (SS400) | 450A, 10kg, BLFF | FIT_BLDFLNG | J_FLANGE | 호표207 |  |  |  | 호표329 | 밸브설치(버터플라이) | 350A 개소 | 1 | 개소 | 17232.64 | 126837.35 | 3805.1205
SPPS410_VM_DONGYOUNGTPC_500_10_FIT_BLDFLNG_J_FLANGE | SPPS410 | 500 | B/FLANGE (SS400) | 500A, 10kg, BLFF | FIT_BLDFLNG | J_FLANGE | 호표208 |  |  |  | 호표330 | 밸브설치(버터플라이) | 400A 개소 | 1 | 개소 | 22673.52 | 169682.48 | 5090.4744
KSD3576_STS304_VM_0000_15_10_FIT_FLNG_J_FLANGE | KSD3576_STS304 | 15 | FLANGE (STS) | 15A, 용접식(S/10S), SOFF | FIT_FLNG | J_FLANGE | 호표222 |  |  |  | 호표331 | 밸브설치(버터플라이) | 450A 개소 | 1 | 개소 | 24363.52 | 208448.12 | 6253.4436
KSD3576_STS304_VM_0000_20_10_FIT_FLNG_J_FLANGE | KSD3576_STS304 | 20 | FLANGE (STS) | 20A, 용접식(S/10S), SOFF | FIT_FLNG | J_FLANGE | 호표222 |  |  |  | 호표332 | 밸브설치(버터플라이) | 500A 개소 | 1 | 개소 | 29204.4 | 242450.86 | 7273.5258
KSD3576_STS304_VM_0000_25_10_FIT_FLNG_J_FLANGE | KSD3576_STS304 | 25 | FLANGE (STS) | 25A, 용접식(S/10S), SOFF | FIT_FLNG | J_FLANGE | 호표222 |  |  |  | 호표333 | 밸브설치(버터플라이) | 600A 개소 | 1 | 개소 | 37811.8 | 304678.81 | 9140.3643
KSD3576_STS304_VM_0000_32_10_FIT_FLNG_J_FLANGE | KSD3576_STS304 | 32 | FLANGE (STS) | 32A, 용접식(S/10S), SOFF | FIT_FLNG | J_FLANGE | 호표223 |  |  |  | 호표334 | 밸브설치(버터플라이) | 700A 개소 | 1 | 개소 | 44374.16 | 352286.84 | 10568.6052
KSD3576_STS304_VM_0000_40_10_FIT_FLNG_J_FLANGE | KSD3576_STS304 | 40 | FLANGE (STS) | 40A, 용접식(S/10S), SOFF | FIT_FLNG | J_FLANGE | 호표223 |  |  |  | 호표335 | 밸브설치(버터플라이) | 800A 개소 | 1 | 개소 | 55400 | 389023.22 | 11670.6966
KSD3576_STS304_VM_0000_50_10_FIT_FLNG_J_FLANGE | KSD3576_STS304 | 50 | FLANGE (STS) | 50A, 용접식(S/10S), SOFF | FIT_FLNG | J_FLANGE | 호표223 |  |  |  | 호표336 | 밸브설치(버터플라이) | 900A 개소 | 1 | 개소 | 55400 | 426090.82 | 12782.7246
KSD3576_STS304_VM_0000_65_10_FIT_FLNG_J_FLANGE | KSD3576_STS304 | 65 | FLANGE (STS) | 65A, 용접식(S/10S), SOFF | FIT_FLNG | J_FLANGE | 호표223 |  |  |  | 호표337 | 밸브설치(버터플라이) | 1000A 개소 | 1 | 개소 | 63800 | 458395.52 | 13751.8656
KSD3576_STS304_VM_0000_80_10_FIT_FLNG_J_FLANGE | KSD3576_STS304 | 80 | FLANGE (STS) | 80A, 용접식(S/10S), SOFF | FIT_FLNG | J_FLANGE | 호표224 |  |  |  | 호표338 | 밸브설치(버터플라이) | 1100A 개소 | 1 | 개소 |  | 494096.3 | 14822.889
KSD3576_STS304_VM_0000_100_10_FIT_FLNG_J_FLANGE | KSD3576_STS304 | 100 | FLANGE (STS) | 100A, 용접식(S/10S), SOFF | FIT_FLNG | J_FLANGE | 호표225 |  |  |  | 호표339 | 밸브설치(버터플라이) | 1200A 개소 | 1 | 개소 | 72200 | 534207.79 | 16026.2337
KSD3576_STS304_VM_0000_125_10_FIT_FLNG_J_FLANGE | KSD3576_STS304 | 125 | FLANGE (STS) | 125A, 용접식(S/10S), SOFF | FIT_FLNG | J_FLANGE | 호표226 |  |  |  | 호표340 | 밸브설치(버터플라이) | 1350A 개소 | 1 | 개소 | 72200 | 582478.26 | 17474.3478
KSD3576_STS304_VM_0000_150_10_FIT_FLNG_J_FLANGE | KSD3576_STS304 | 150 | FLANGE (STS) | 150A, 용접식(S/10S), SOFF | FIT_FLNG | J_FLANGE | 호표227 |  |  |  | 호표341 | 밸브설치(버터플라이) | 1500A 개소 | 1 | 개소 | 80600 | 640936.97 | 19228.1091
KSD3576_STS304_VM_0000_200_10_FIT_FLNG_J_FLANGE | KSD3576_STS304 | 200 | FLANGE (STS) | 200A, 용접식(S/10S), SOFF | FIT_FLNG | J_FLANGE | 호표228 |  |  |  | 호표342 | 밸브설치(버터플라이) | 1600A 개소 | 1 | 개소 |  | 666097.32 | 19982.9196
KSD3576_STS304_VM_0000_250_10_FIT_FLNG_J_FLANGE | KSD3576_STS304 | 250 | FLANGE (STS) | 250A, 용접식(S/10S), SOFF | FIT_FLNG | J_FLANGE | 호표229 |  |  |  | 호표343 | 밸브설치(버터플라이) | 1650A 개소 | 1 | 개소 | 89000 | 678335.79 | 20350.0737
KSD3576_STS304_VM_0000_300_10_FIT_FLNG_J_FLANGE | KSD3576_STS304 | 300 | FLANGE (STS) | 300A, 용접식(S/10S), SOFF | FIT_FLNG | J_FLANGE | 호표230 |  |  |  | 호표344 | 밸브설치(버터플라이) | 1800A 개소 | 1 | 개소 | 97400 | 716065.83 | 21481.9749
KSD3576_STS304_VM_0000_350_10_FIT_FLNG_J_FLANGE | KSD3576_STS304 | 350 | FLANGE (STS) | 350A, 용접식(S/10S), SOFF | FIT_FLNG | J_FLANGE | 호표231 |  |  |  | 호표345 | 밸브설치(버터플라이) | 2000A 개소 | 1 | 개소 | 105800 | 764336.3 | 22930.089
KSD3576_STS304_VM_0000_400_10_FIT_FLNG_J_FLANGE | KSD3576_STS304 | 400 | FLANGE (STS) | 400A, 용접식(S/10S), SOFF | FIT_FLNG | J_FLANGE | 호표232 |  |  |  | 호표346 | 밸브설치(버터플라이) | 2100A 개소 | 1 | 개소 |  | 786431.79 | 23592.9537
KSD3576_STS316L_VM_0000_15_10_FIT_FLNG_J_FLANGE | KSD3576_STS316L | 15 | FLANGE (STS) | 15A, 용접식(S/10S), SOFF | FIT_FLNG | J_FLANGE | 호표222 |  |  |  | 호표347 | 밸브설치(버터플라이) | 2200A 개소 | 1 | 개소 | 114200 | 806829.24 | 24204.8772
KSD3576_STS316L_VM_0000_20_10_FIT_FLNG_J_FLANGE | KSD3576_STS316L | 20 | FLANGE (STS) | 20A, 용접식(S/10S), SOFF | FIT_FLNG | J_FLANGE | 호표222 |  |  |  | 호표348 | 밸브설치(버터플라이) | 2400A 개소 | 1 | 개소 | 122600 | 844559.28 | 25336.7784
KSD3576_STS316L_VM_0000_25_10_FIT_FLNG_J_FLANGE | KSD3576_STS316L | 25 | FLANGE (STS) | 25A, 용접식(S/10S), SOFF | FIT_FLNG | J_FLANGE | 호표222 |  |  |  | 호표349 | 밸브설치(플랜지식) | 50A 이하 개당 | 1 | 개 | 0 | 43488.3 | 1304.649
KSD3576_STS316L_VM_0000_32_10_FIT_FLNG_J_FLANGE | KSD3576_STS316L | 32 | FLANGE (STS) | 32A, 용접식(S/10S), SOFF | FIT_FLNG | J_FLANGE | 호표223 |  |  |  | 호표350 | 밸브설치(플랜지식) | 65A 개당 | 1 | 개 | 0 | 57728.686 | 1731.8606
KSD3576_STS316L_VM_0000_40_10_FIT_FLNG_J_FLANGE | KSD3576_STS316L | 40 | FLANGE (STS) | 40A, 용접식(S/10S), SOFF | FIT_FLNG | J_FLANGE | 호표223 |  |  |  | 호표351 | 밸브설치(플랜지식) | 80A 개당 | 1 | 개 | 0 | 72190.578 | 2165.7173
KSD3576_STS316L_VM_0000_50_10_FIT_FLNG_J_FLANGE | KSD3576_STS316L | 50 | FLANGE (STS) | 50A, 용접식(S/10S), SOFF | FIT_FLNG | J_FLANGE | 호표223 |  |  |  | 호표352 | 밸브설치(플랜지식) | 90A 개당 | 1 | 개 | 0 | 95674.26 | 2870.2278
KSD3576_STS316L_VM_0000_65_10_FIT_FLNG_J_FLANGE | KSD3576_STS316L | 65 | FLANGE (STS) | 65A, 용접식(S/10S), SOFF | FIT_FLNG | J_FLANGE | 호표223 |  |  |  | 호표353 | 밸브설치(플랜지식) | 100A 개당 | 1 | 개 | 0 | 104371.92 | 3131.1576
KSD3576_STS316L_VM_0000_80_10_FIT_FLNG_J_FLANGE | KSD3576_STS316L | 80 | FLANGE (STS) | 80A, 용접식(S/10S), SOFF | FIT_FLNG | J_FLANGE | 호표224 |  |  |  | 호표354 | 밸브설치(플랜지식) | 125A 개당 | 1 | 개 | 0 | 124376.538 | 3731.2961
KSD3576_STS316L_VM_0000_100_10_FIT_FLNG_J_FLANGE | KSD3576_STS316L | 100 | FLANGE (STS) | 100A, 용접식(S/10S), SOFF | FIT_FLNG | J_FLANGE | 호표225 |  |  |  | 호표355 | 밸브설치(플랜지식) | 150A 개당 | 1 | 개 | 0 | 136007.626 | 4080.2288
KSD3576_STS316L_VM_0000_125_10_FIT_FLNG_J_FLANGE | KSD3576_STS316L | 125 | FLANGE (STS) | 125A, 용접식(S/10S), SOFF | FIT_FLNG | J_FLANGE | 호표226 |  |  |  | 호표356 | 밸브설치(플랜지식) | 200A 개당 | 1 | 개 | 0 | 176886.628 | 5306.5988
KSD3576_STS316L_VM_0000_150_10_FIT_FLNG_J_FLANGE | KSD3576_STS316L | 150 | FLANGE (STS) | 150A, 용접식(S/10S), SOFF | FIT_FLNG | J_FLANGE | 호표227 |  |  |  | 호표357 | 밸브설치(플랜지식) | 250A 개당 | 1 | 개 | 0 | 226139.16 | 6784.1748
KSD3576_STS316L_VM_0000_200_10_FIT_FLNG_J_FLANGE | KSD3576_STS316L | 200 | FLANGE (STS) | 200A, 용접식(S/10S), SOFF | FIT_FLNG | J_FLANGE | 호표228 |  |  |  | 호표358 | 밸브설치(플랜지식) | 300A 개당 | 1 | 개 | 0 | 280934.418 | 8428.0325
KSD3576_STS316L_VM_0000_250_10_FIT_FLNG_J_FLANGE | KSD3576_STS316L | 250 | FLANGE (STS) | 250A, 용접식(S/10S), SOFF | FIT_FLNG | J_FLANGE | 호표229 |  |  |  | 호표359 | 밸브설치(플랜지식) | 350A 개당 | 1 | 개 | 0 | 324422.718 | 9732.6815
KSD3576_STS316L_VM_0000_300_10_FIT_FLNG_J_FLANGE | KSD3576_STS316L | 300 | FLANGE (STS) | 300A, 용접식(S/10S), SOFF | FIT_FLNG | J_FLANGE | 호표230 |  |  |  | 호표360 | 밸브설치(플랜지식) | 400A 개당 | 1 | 개 | 0 | 373999.38 | 11219.9814
KSD3576_STS316L_VM_0000_350_10_FIT_FLNG_J_FLANGE | KSD3576_STS316L | 350 | FLANGE (STS) | 350A, 용접식(S/10S), SOFF | FIT_FLNG | J_FLANGE | 호표231 |  |  |  | 호표361 | 밸브설치(플랜지식) | 450A 개당 | 1 | 개 | 0 | 417487.68 | 12524.6304
KSD3576_STS316L_VM_0000_400_10_FIT_FLNG_J_FLANGE | KSD3576_STS316L | 400 | FLANGE (STS) | 400A, 용접식(S/10S), SOFF | FIT_FLNG | J_FLANGE | 호표232 |  |  |  | 호표362 | 밸브설치(플랜지식) | 500A 개당 | 1 | 개 | 0 | 478371.3 | 14351.139
KSD3576_STS304_VM_0000_15_10_FIT_BLDFLNG_J_FLANGE | KSD3576_STS304 | 15 | B/FLANGE (STS) | 15A, 용접식(S/10S), BLFF | FIT_BLDFLNG | J_FLANGE | 호표222 |  |  |  | 호표363 | 밸브설치(플랜지식) | 600A 개당 | 1 | 개 | 0 | 547952.58 | 16438.5774
KSD3576_STS304_VM_0000_20_10_FIT_BLDFLNG_J_FLANGE | KSD3576_STS304 | 20 | B/FLANGE (STS) | 20A, 용접식(S/10S), BLFF | FIT_BLDFLNG | J_FLANGE | 호표222 |  |  |  | 호표364 | 밸브설치(나사식) | 25A 이하 개당 | 1 | 개 | 0 | 28702.278 | 861.0683
KSD3576_STS304_VM_0000_25_10_FIT_BLDFLNG_J_FLANGE | KSD3576_STS304 | 25 | B/FLANGE (STS) | 25A, 용접식(S/10S), BLFF | FIT_BLDFLNG | J_FLANGE | 호표222 |  |  |  | 호표365 | 밸브설치(나사식) | 32A 개당 | 1 | 개 | 0 | 28702.278 | 861.0683
KSD3576_STS304_VM_0000_32_10_FIT_BLDFLNG_J_FLANGE | KSD3576_STS304 | 32 | B/FLANGE (STS) | 32A, 용접식(S/10S), BLFF | FIT_BLDFLNG | J_FLANGE | 호표223 |  |  |  | 호표366 | 밸브설치(나사식) | 40A 개당 | 1 | 개 | 0 | 37399.938 | 1121.9981
KSD3576_STS304_VM_0000_40_10_FIT_BLDFLNG_J_FLANGE | KSD3576_STS304 | 40 | B/FLANGE (STS) | 40A, 용접식(S/10S), BLFF | FIT_BLDFLNG | J_FLANGE | 호표223 |  |  |  | 호표367 | 밸브설치(나사식) | 50A 개당 | 1 | 개 | 0 | 40333.366 | 1210.001
KSD3576_STS304_VM_0000_50_10_FIT_BLDFLNG_J_FLANGE | KSD3576_STS304 | 50 | B/FLANGE (STS) | 50A, 용접식(S/10S), BLFF | FIT_BLDFLNG | J_FLANGE | 호표223 |  |  |  | 호표368 | 밸브설치(나사식) | 65A 개당 | 1 | 개 | 0 | 57728.686 | 1731.8606
KSD3576_STS304_VM_0000_65_10_FIT_BLDFLNG_J_FLANGE | KSD3576_STS304 | 65 | B/FLANGE (STS) | 65A, 용접식(S/10S), BLFF | FIT_BLDFLNG | J_FLANGE | 호표223 |  |  |  | 호표369 | 밸브설치(나사식) | 80A 개당 | 1 | 개 | 0 | 72190.578 | 2165.7173
KSD3576_STS304_VM_0000_80_10_FIT_BLDFLNG_J_FLANGE | KSD3576_STS304 | 80 | B/FLANGE (STS) | 80A, 용접식(S/10S), BLFF | FIT_BLDFLNG | J_FLANGE | 호표224 |  |  |  | 호표370 | 밸브설치(나사식) | 90A 개당 | 1 | 개 | 0 | 81212.368 | 2436.371
KSD3576_STS304_VM_0000_100_10_FIT_BLDFLNG_J_FLANGE | KSD3576_STS304 | 100 | B/FLANGE (STS) | 100A, 용접식(S/10S), BLFF | FIT_BLDFLNG | J_FLANGE | 호표225 |  |  |  | 호표371 | 밸브설치(나사식) | 100A 개당 | 1 | 개 | 0 | 95674.26 | 2870.2278
KSD3576_STS304_VM_0000_125_10_FIT_BLDFLNG_J_FLANGE | KSD3576_STS304 | 125 | B/FLANGE (STS) | 125A, 용접식(S/10S), BLFF | FIT_BLDFLNG | J_FLANGE | 호표226 |  |  |  | 호표372 | 압력계설치 15A, STS 개소 | 15A 개소 | 1 | 개소 | 22360 | 13330.9 | 174
KSD3576_STS304_VM_0000_150_10_FIT_BLDFLNG_J_FLANGE | KSD3576_STS304 | 150 | B/FLANGE (STS) | 150A, 용접식(S/10S), BLFF | FIT_BLDFLNG | J_FLANGE | 호표227
KSD3576_STS304_VM_0000_200_10_FIT_BLDFLNG_J_FLANGE | KSD3576_STS304 | 200 | B/FLANGE (STS) | 200A, 용접식(S/10S), BLFF | FIT_BLDFLNG | J_FLANGE | 호표228
KSD3576_STS304_VM_0000_250_10_FIT_BLDFLNG_J_FLANGE | KSD3576_STS304 | 250 | B/FLANGE (STS) | 250A, 용접식(S/10S), BLFF | FIT_BLDFLNG | J_FLANGE | 호표229
KSD3576_STS304_VM_0000_300_10_FIT_BLDFLNG_J_FLANGE | KSD3576_STS304 | 300 | B/FLANGE (STS) | 300A, 용접식(S/10S), BLFF | FIT_BLDFLNG | J_FLANGE | 호표230
KSD3576_STS304_VM_0000_350_10_FIT_BLDFLNG_J_FLANGE | KSD3576_STS304 | 350 | B/FLANGE (STS) | 350A, 용접식(S/10S), BLFF | FIT_BLDFLNG | J_FLANGE | 호표231
KSD3576_STS304_VM_0000_400_10_FIT_BLDFLNG_J_FLANGE | KSD3576_STS304 | 400 | B/FLANGE (STS) | 400A, 용접식(S/10S), BLFF | FIT_BLDFLNG | J_FLANGE | 호표232
KSD3576_STS316L_VM_0000_15_10_FIT_BLDFLNG_J_FLANGE | KSD3576_STS316L | 15 | B/FLANGE (STS) | 15A, 용접식(S/10S), BLFF | FIT_BLDFLNG | J_FLANGE | 호표222
KSD3576_STS316L_VM_0000_20_10_FIT_BLDFLNG_J_FLANGE | KSD3576_STS316L | 20 | B/FLANGE (STS) | 20A, 용접식(S/10S), BLFF | FIT_BLDFLNG | J_FLANGE | 호표222
KSD3576_STS316L_VM_0000_25_10_FIT_BLDFLNG_J_FLANGE | KSD3576_STS316L | 25 | B/FLANGE (STS) | 25A, 용접식(S/10S), BLFF | FIT_BLDFLNG | J_FLANGE | 호표222
KSD3576_STS316L_VM_0000_32_10_FIT_BLDFLNG_J_FLANGE | KSD3576_STS316L | 32 | B/FLANGE (STS) | 32A, 용접식(S/10S), BLFF | FIT_BLDFLNG | J_FLANGE | 호표223
KSD3576_STS316L_VM_0000_40_10_FIT_BLDFLNG_J_FLANGE | KSD3576_STS316L | 40 | B/FLANGE (STS) | 40A, 용접식(S/10S), BLFF | FIT_BLDFLNG | J_FLANGE | 호표223
KSD3576_STS316L_VM_0000_50_10_FIT_BLDFLNG_J_FLANGE | KSD3576_STS316L | 50 | B/FLANGE (STS) | 50A, 용접식(S/10S), BLFF | FIT_BLDFLNG | J_FLANGE | 호표223
KSD3576_STS316L_VM_0000_65_10_FIT_BLDFLNG_J_FLANGE | KSD3576_STS316L | 65 | B/FLANGE (STS) | 65A, 용접식(S/10S), BLFF | FIT_BLDFLNG | J_FLANGE | 호표223
KSD3576_STS316L_VM_0000_80_10_FIT_BLDFLNG_J_FLANGE | KSD3576_STS316L | 80 | B/FLANGE (STS) | 80A, 용접식(S/10S), BLFF | FIT_BLDFLNG | J_FLANGE | 호표224
KSD3576_STS316L_VM_0000_100_10_FIT_BLDFLNG_J_FLANGE | KSD3576_STS316L | 100 | B/FLANGE (STS) | 100A, 용접식(S/10S), BLFF | FIT_BLDFLNG | J_FLANGE | 호표225
KSD3576_STS316L_VM_0000_125_10_FIT_BLDFLNG_J_FLANGE | KSD3576_STS316L | 125 | B/FLANGE (STS) | 125A, 용접식(S/10S), BLFF | FIT_BLDFLNG | J_FLANGE | 호표226
KSD3576_STS316L_VM_0000_150_10_FIT_BLDFLNG_J_FLANGE | KSD3576_STS316L | 150 | B/FLANGE (STS) | 150A, 용접식(S/10S), BLFF | FIT_BLDFLNG | J_FLANGE | 호표227
KSD3576_STS316L_VM_0000_200_10_FIT_BLDFLNG_J_FLANGE | KSD3576_STS316L | 200 | B/FLANGE (STS) | 200A, 용접식(S/10S), BLFF | FIT_BLDFLNG | J_FLANGE | 호표228
KSD3576_STS316L_VM_0000_250_10_FIT_BLDFLNG_J_FLANGE | KSD3576_STS316L | 250 | B/FLANGE (STS) | 250A, 용접식(S/10S), BLFF | FIT_BLDFLNG | J_FLANGE | 호표229
KSD3576_STS316L_VM_0000_300_10_FIT_BLDFLNG_J_FLANGE | KSD3576_STS316L | 300 | B/FLANGE (STS) | 300A, 용접식(S/10S), BLFF | FIT_BLDFLNG | J_FLANGE | 호표230
KSD3576_STS316L_VM_0000_350_10_FIT_BLDFLNG_J_FLANGE | KSD3576_STS316L | 350 | B/FLANGE (STS) | 350A, 용접식(S/10S), BLFF | FIT_BLDFLNG | J_FLANGE | 호표231
KSD3576_STS316L_VM_0000_400_10_FIT_BLDFLNG_J_FLANGE | KSD3576_STS316L | 400 | B/FLANGE (STS) | 400A, 용접식(S/10S), BLFF | FIT_BLDFLNG | J_FLANGE | 호표232
PE80_VM_PIPEBANK_20_FIT_FLNG_J_FUSION | PE80 | 20 | FLANGE (PE) | 20A, SOFF | FIT_FLNG | J_FUSION | 호표274
PE80_VM_PIPEBANK_25_FIT_FLNG_J_FUSION | PE80 | 25 | FLANGE (PE) | 25A, SOFF | FIT_FLNG | J_FUSION | 호표274
PE80_VM_PIPEBANK_32_FIT_FLNG_J_FUSION | PE80 | 32 | FLANGE (PE) | 32A, SOFF | FIT_FLNG | J_FUSION | 호표275
PE80_VM_PIPEBANK_40_FIT_FLNG_J_FUSION | PE80 | 40 | FLANGE (PE) | 40A, SOFF | FIT_FLNG | J_FUSION | 호표275
PE80_VM_PIPEBANK_50_FIT_FLNG_J_FUSION | PE80 | 50 | FLANGE (PE) | 50A, SOFF | FIT_FLNG | J_FUSION | 호표275
PE80_VM_PIPEBANK_63_FIT_FLNG_J_FUSION | PE80 | 63 | FLANGE (PE) | 63A, SOFF | FIT_FLNG | J_FUSION | 호표275
PE80_VM_PIPEBANK_75_FIT_FLNG_J_FUSION | PE80 | 75 | FLANGE (PE) | 75A, SOFF | FIT_FLNG | J_FUSION | 호표276
PE80_VM_PIPEBANK_90_FIT_FLNG_J_FUSION | PE80 | 90 | FLANGE (PE) | 90A, SOFF | FIT_FLNG | J_FUSION | 호표276
PE80_VM_PIPEBANK_110_FIT_FLNG_J_FUSION | PE80 | 110 | FLANGE (PE) | 110A, SOFF | FIT_FLNG | J_FUSION | 호표277
PE80_VM_PIPEBANK_140_FIT_FLNG_J_FUSION | PE80 | 140 | FLANGE (PE) | 140A, SOFF | FIT_FLNG | J_FUSION | 호표278
PE80_VM_PIPEBANK_160_FIT_FLNG_J_FUSION | PE80 | 160 | FLANGE (PE) | 160A, SOFF | FIT_FLNG | J_FUSION | 호표279
PE80_VM_PIPEBANK_225_FIT_FLNG_J_FUSION | PE80 | 225 | FLANGE (PE) | 225A, SOFF | FIT_FLNG | J_FUSION | 호표280
PE80_VM_PIPEBANK_280_FIT_FLNG_J_FUSION | PE80 | 280 | FLANGE (PE) | 280A, SOFF | FIT_FLNG | J_FUSION | 호표281
PE80_VM_PIPEBANK_315_FIT_FLNG_J_FUSION | PE80 | 315 | FLANGE (PE) | 315A, SOFF | FIT_FLNG | J_FUSION | 호표282
PE80_VM_PIPEBANK_355_FIT_FLNG_J_FUSION | PE80 | 355 | FLANGE (PE) | 355A, SOFF | FIT_FLNG | J_FUSION | 호표283
PE80_VM_PIPEBANK_400_FIT_FLNG_J_FUSION | PE80 | 400 | FLANGE (PE) | 400A, SOFF | FIT_FLNG | J_FUSION | 호표284
PE80_VM_PIPEBANK_450_FIT_FLNG_J_FUSION | PE80 | 450 | FLANGE (PE) | 450A, SOFF | FIT_FLNG | J_FUSION | 호표285
PE80_VM_PIPEBANK_500_FIT_FLNG_J_FUSION | PE80 | 500 | FLANGE (PE) | 500A, SOFF | FIT_FLNG | J_FUSION | 호표286
PE80_VM_PIPEBANK_560_FIT_FLNG_J_FUSION | PE80 | 560 | FLANGE (PE) | 560A, SOFF | FIT_FLNG | J_FUSION | 호표287
PE80_VM_PIPEBANK_630_FIT_FLNG_J_FUSION | PE80 | 630 | FLANGE (PE) | 630A, SOFF | FIT_FLNG | J_FUSION | 호표287
PE80_VM_PIPEBANK_710_FIT_FLNG_J_FUSION | PE80 | 710 | FLANGE (PE) | 710A, SOFF | FIT_FLNG | J_FUSION | 호표288
PE80_VM_PIPEBANK_800_FIT_FLNG_J_FUSION | PE80 | 800 | FLANGE (PE) | 800A, SOFF | FIT_FLNG | J_FUSION | 호표289
GRP_PIPE_VM_SPACEPRO_50_10_FIT_FLNG_J_FLANGE | GRP_PIPE | 50 | FLANGE (FRP) | 50A, WELDING NECK, 10bar | FIT_FLNG | J_FLANGE | 호표302
GRP_PIPE_VM_SPACEPRO_80_10_FIT_FLNG_J_FLANGE | GRP_PIPE | 80 | FLANGE (FRP) | 80A, WELDING NECK, 10bar | FIT_FLNG | J_FLANGE | 호표302
GRP_PIPE_VM_SPACEPRO_100_10_FIT_FLNG_J_FLANGE | GRP_PIPE | 100 | FLANGE (FRP) | 100A, WELDING NECK, 10bar | FIT_FLNG | J_FLANGE | 호표303
GRP_PIPE_VM_SPACEPRO_150_10_FIT_FLNG_J_FLANGE | GRP_PIPE | 150 | FLANGE (FRP) | 150A, WELDING NECK, 10bar | FIT_FLNG | J_FLANGE | 호표305
GRP_PIPE_VM_SPACEPRO_200_10_FIT_FLNG_J_FLANGE | GRP_PIPE | 200 | FLANGE (FRP) | 200A, WELDING NECK, 10bar | FIT_FLNG | J_FLANGE | 호표306
GRP_PIPE_VM_SPACEPRO_250_10_FIT_FLNG_J_FLANGE | GRP_PIPE | 250 | FLANGE (FRP) | 250A, WELDING NECK, 10bar | FIT_FLNG | J_FLANGE | 호표307
GRP_PIPE_VM_SPACEPRO_300_10_FIT_FLNG_J_FLANGE | GRP_PIPE | 300 | FLANGE (FRP) | 300A, WELDING NECK, 10bar | FIT_FLNG | J_FLANGE | 호표308
GRP_PIPE_VM_SPACEPRO_350_10_FIT_FLNG_J_FLANGE | GRP_PIPE | 350 | FLANGE (FRP) | 350A, WELDING NECK, 10bar | FIT_FLNG | J_FLANGE | 호표309
GRP_PIPE_VM_SPACEPRO_400_10_FIT_FLNG_J_FLANGE | GRP_PIPE | 400 | FLANGE (FRP) | 400A, WELDING NECK, 10bar | FIT_FLNG | J_FLANGE | 호표310
GRP_PIPE_VM_SPACEPRO_450_10_FIT_FLNG_J_FLANGE | GRP_PIPE | 450 | FLANGE (FRP) | 450A, WELDING NECK, 10bar | FIT_FLNG | J_FLANGE | 호표311
GRP_PIPE_VM_SPACEPRO_500_10_FIT_FLNG_J_FLANGE | GRP_PIPE | 500 | FLANGE (FRP) | 500A, WELDING NECK, 10bar | FIT_FLNG | J_FLANGE | 호표312
GRP_PIPE_VM_SPACEPRO_600_10_FIT_FLNG_J_FLANGE | GRP_PIPE | 600 | FLANGE (FRP) | 600A, WELDING NECK, 10bar | FIT_FLNG | J_FLANGE | 호표313
GRP_PIPE_VM_SPACEPRO_700_10_FIT_FLNG_J_FLANGE | GRP_PIPE | 700 | FLANGE (FRP) | 700A, WELDING NECK, 10bar | FIT_FLNG | J_FLANGE | 호표314
GRP_PIPE_VM_SPACEPRO_800_10_FIT_FLNG_J_FLANGE | GRP_PIPE | 800 | FLANGE (FRP) | 800A, WELDING NECK, 10bar | FIT_FLNG | J_FLANGE | 호표315
GRP_PIPE_VM_SPACEPRO_900_10_FIT_FLNG_J_FLANGE | GRP_PIPE | 900 | FLANGE (FRP) | 900A, WELDING NECK, 10bar | FIT_FLNG | J_FLANGE | 호표316
GRP_PIPE_VM_SPACEPRO_1000_10_FIT_FLNG_J_FLANGE | GRP_PIPE | 1000 | FLANGE (FRP) | 1000A, WELDING NECK, 10bar | FIT_FLNG | J_FLANGE | 호표317
GRP_PIPE_VM_SPACEPRO_1200_10_FIT_FLNG_J_FLANGE | GRP_PIPE | 1200 | FLANGE (FRP) | 1200A, WELDING NECK, 10bar | FIT_FLNG | J_FLANGE | 호표318
GRP_PIPE_VM_SPACEPRO_1500_10_FIT_FLNG_J_FLANGE | GRP_PIPE | 1500 | FLANGE (FRP) | 1500A, WELDING NECK, 10bar | FIT_FLNG | J_FLANGE | 호표320
GRP_PIPE_VM_SPACEPRO_1600_10_FIT_FLNG_J_FLANGE | GRP_PIPE | 1600 | FLANGE (FRP) | 1600A, WELDING NECK, 10bar | FIT_FLNG | J_FLANGE | 호표321
GRP_PIPE_VM_SPACEPRO_1800_10_FIT_FLNG_J_FLANGE | GRP_PIPE | 1800 | FLANGE (FRP) | 1800A, WELDING NECK, 10bar | FIT_FLNG | J_FLANGE | 호표322
GRP_PIPE_VM_SPACEPRO_2000_10_FIT_FLNG_J_FLANGE | GRP_PIPE | 2000 | FLANGE (FRP) | 2000A, WELDING NECK, 10bar | FIT_FLNG | J_FLANGE | 호표323
GRP_PIPE_VM_SPACEPRO_2200_10_FIT_FLNG_J_FLANGE | GRP_PIPE | 2200 | FLANGE (FRP) | 2200A, WELDING NECK, 10bar | FIT_FLNG | J_FLANGE | 호표324
GRP_PIPE_VM_SPACEPRO_2400_10_FIT_FLNG_J_FLANGE | GRP_PIPE | 2400 | FLANGE (FRP) | 2400A, WELDING NECK, 10bar | FIT_FLNG | J_FLANGE | 호표325
GRP_PIPE_VM_SPACEPRO_2600_10_FIT_FLNG_J_FLANGE | GRP_PIPE | 2600 | FLANGE (FRP) | 2600A, WELDING NECK, 10bar | FIT_FLNG | J_FLANGE | 호표325
GRP_PIPE_VM_SPACEPRO_2800_10_FIT_FLNG_J_FLANGE | GRP_PIPE | 2800 | FLANGE (FRP) | 2800A, WELDING NECK, 10bar | FIT_FLNG | J_FLANGE | 호표325
GRP_PIPE_VM_SPACEPRO_3000_10_FIT_FLNG_J_FLANGE | GRP_PIPE | 3000 | FLANGE (FRP) | 3000A, WELDING NECK, 10bar | FIT_FLNG | J_FLANGE | 호표325
GRP_PIPE_VM_SPACEPRO_3200_10_FIT_FLNG_J_FLANGE | GRP_PIPE | 3200 | FLANGE (FRP) | 3200A, WELDING NECK, 10bar | FIT_FLNG | J_FLANGE | 호표325
GRP_PIPE_VM_SPACEPRO_3400_10_FIT_FLNG_J_FLANGE | GRP_PIPE | 3400 | FLANGE (FRP) | 3400A, WELDING NECK, 10bar | FIT_FLNG | J_FLANGE | 호표325
GRP_PIPE_VM_SPACEPRO_3600_10_FIT_FLNG_J_FLANGE | GRP_PIPE | 3600 | FLANGE (FRP) | 3600A, WELDING NECK, 10bar | FIT_FLNG | J_FLANGE | 호표325
P_VAV0301_VM_JD_MACH_40_10_J_FLANGE | P_VAV0301 | 40 | 버터플라이밸브 (주철제) | 40A, 10K, L/O |  | J_FLANGE | 호표326
P_VAV0301_VM_JD_MACH_50_10_J_FLANGE | P_VAV0301 | 50 | 버터플라이밸브 (주철제) | 50A, 10K, L/O |  | J_FLANGE | 호표326
P_VAV0301_VM_JD_MACH_65_10_J_FLANGE | P_VAV0301 | 65 | 버터플라이밸브 (주철제) | 65A, 10K, L/O |  | J_FLANGE | 호표326
P_VAV0301_VM_JD_MACH_80_10_J_FLANGE | P_VAV0301 | 80 | 버터플라이밸브 (주철제) | 80A, 10K, L/O |  | J_FLANGE | 호표326
P_VAV0301_VM_JD_MACH_100_10_J_FLANGE | P_VAV0301 | 100 | 버터플라이밸브 (주철제) | 100A, 10K, L/O |  | J_FLANGE | 호표326
P_VAV0301_VM_JD_MACH_125_10_J_FLANGE | P_VAV0301 | 125 | 버터플라이밸브 (주철제) | 125A, 10K, L/O |  | J_FLANGE | 호표326
P_VAV0301_VM_JD_MACH_150_10_J_FLANGE | P_VAV0301 | 150 | 버터플라이밸브 (주철제) | 150A, 10K, L/O |  | J_FLANGE | 호표326
P_VAV0302_VM_JD_MACH_40_10_J_FLANGE | P_VAV0302 | 40 | 버터플라이밸브 (주철제) | 40A, 10K, G/O |  | J_FLANGE | 호표326
P_VAV0302_VM_JD_MACH_50_10_J_FLANGE | P_VAV0302 | 50 | 버터플라이밸브 (주철제) | 50A, 10K, G/O |  | J_FLANGE | 호표326
P_VAV0302_VM_JD_MACH_65_10_J_FLANGE | P_VAV0302 | 65 | 버터플라이밸브 (주철제) | 65A, 10K, G/O |  | J_FLANGE | 호표326
P_VAV0302_VM_JD_MACH_80_10_J_FLANGE | P_VAV0302 | 80 | 버터플라이밸브 (주철제) | 80A, 10K, G/O |  | J_FLANGE | 호표326
P_VAV0302_VM_JD_MACH_100_10_J_FLANGE | P_VAV0302 | 100 | 버터플라이밸브 (주철제) | 100A, 10K, G/O |  | J_FLANGE | 호표326
P_VAV0302_VM_JD_MACH_125_10_J_FLANGE | P_VAV0302 | 125 | 버터플라이밸브 (주철제) | 125A, 10K, G/O |  | J_FLANGE | 호표326
P_VAV0302_VM_JD_MACH_150_10_J_FLANGE | P_VAV0302 | 150 | 버터플라이밸브 (주철제) | 150A, 10K, G/O |  | J_FLANGE | 호표326
P_VAV0302_VM_JD_MACH_200_10_J_FLANGE | P_VAV0302 | 200 | 버터플라이밸브 (주철제) | 200A, 10K, G/O |  | J_FLANGE | 호표326
P_VAV0302_VM_JD_MACH_250_10_J_FLANGE | P_VAV0302 | 250 | 버터플라이밸브 (주철제) | 250A, 10K, G/O |  | J_FLANGE | 호표327
P_VAV0302_VM_JD_MACH_300_10_J_FLANGE | P_VAV0302 | 300 | 버터플라이밸브 (주철제) | 300A, 10K, G/O |  | J_FLANGE | 호표328
P_VAV0302_VM_JD_MACH_350_10_J_FLANGE | P_VAV0302 | 350 | 버터플라이밸브 (주철제) | 350A, 10K, G/O |  | J_FLANGE | 호표329
P_VAV0302_VM_JD_MACH_400_10_J_FLANGE | P_VAV0302 | 400 | 버터플라이밸브 (주철제) | 400A, 10K, G/O |  | J_FLANGE | 호표330
P_VAV0302_VM_JD_MACH_450_10_J_FLANGE | P_VAV0302 | 450 | 버터플라이밸브 (주철제) | 450A, 10K, G/O |  | J_FLANGE | 호표331
P_VAV0302_VM_JD_MACH_500_10_J_FLANGE | P_VAV0302 | 500 | 버터플라이밸브 (주철제) | 500A, 10K, G/O |  | J_FLANGE | 호표332
P_VAV0303_VM_KJ_IND_200_10_J_FLANGE | P_VAV0303 | 200 | 버터플라이밸브 (주철제) | 200A, 10K, Soft Seat |  | J_FLANGE | 호표326
P_VAV0303_VM_KJ_IND_250_10_J_FLANGE | P_VAV0303 | 250 | 버터플라이밸브 (주철제) | 250A, 10K, Soft Seat |  | J_FLANGE | 호표327
P_VAV0303_VM_KJ_IND_300_10_J_FLANGE | P_VAV0303 | 300 | 버터플라이밸브 (주철제) | 300A, 10K, Soft Seat |  | J_FLANGE | 호표328
P_VAV0303_VM_KJ_IND_350_10_J_FLANGE | P_VAV0303 | 350 | 버터플라이밸브 (주철제) | 350A, 10K, Soft Seat |  | J_FLANGE | 호표329
P_VAV0303_VM_KJ_IND_400_10_J_FLANGE | P_VAV0303 | 400 | 버터플라이밸브 (주철제) | 400A, 10K, Soft Seat |  | J_FLANGE | 호표330
P_VAV0303_VM_KJ_IND_450_10_J_FLANGE | P_VAV0303 | 450 | 버터플라이밸브 (주철제) | 450A, 10K, Soft Seat |  | J_FLANGE | 호표331
P_VAV0303_VM_KJ_IND_500_10_J_FLANGE | P_VAV0303 | 500 | 버터플라이밸브 (주철제) | 500A, 10K, Soft Seat |  | J_FLANGE | 호표332
P_VAV0303_VM_KJ_IND_600_10_J_FLANGE | P_VAV0303 | 600 | 버터플라이밸브 (주철제) | 600A, 10K, Soft Seat |  | J_FLANGE | 호표333
P_VAV0303_VM_KJ_IND_700_10_J_FLANGE | P_VAV0303 | 700 | 버터플라이밸브 (주철제) | 700A, 10K, Soft Seat |  | J_FLANGE | 호표334
P_VAV0303_VM_KJ_IND_800_10_J_FLANGE | P_VAV0303 | 800 | 버터플라이밸브 (주철제) | 800A, 10K, Soft Seat |  | J_FLANGE | 호표335
P_VAV0303_VM_KJ_IND_900_10_J_FLANGE | P_VAV0303 | 900 | 버터플라이밸브 (주철제) | 900A, 10K, Soft Seat |  | J_FLANGE | 호표336
P_VAV0303_VM_KJ_IND_1000_10_J_FLANGE | P_VAV0303 | 1000 | 버터플라이밸브 (주철제) | 1000A, 10K, Soft Seat |  | J_FLANGE | 호표337
P_VAV0303_VM_KJ_IND_1100_10_J_FLANGE | P_VAV0303 | 1100 | 버터플라이밸브 (주철제) | 1100A, 10K, Soft Seat |  | J_FLANGE | 호표338
P_VAV0303_VM_KJ_IND_1200_10_J_FLANGE | P_VAV0303 | 1200 | 버터플라이밸브 (주철제) | 1200A, 10K, Soft Seat |  | J_FLANGE | 호표339
P_VAV0303_VM_KJ_IND_1350_10_J_FLANGE | P_VAV0303 | 1350 | 버터플라이밸브 (주철제) | 1350A, 10K, Soft Seat |  | J_FLANGE | 호표340
P_VAV0303_VM_KJ_IND_1500_10_J_FLANGE | P_VAV0303 | 1500 | 버터플라이밸브 (주철제) | 1500A, 10K, Soft Seat |  | J_FLANGE | 호표341
P_VAV0303_VM_KJ_IND_1600_10_J_FLANGE | P_VAV0303 | 1600 | 버터플라이밸브 (주철제) | 1600A, 10K, Soft Seat |  | J_FLANGE | 호표342
P_VAV0303_VM_KJ_IND_1650_10_J_FLANGE | P_VAV0303 | 1650 | 버터플라이밸브 (주철제) | 1650A, 10K, Soft Seat |  | J_FLANGE | 호표343
P_VAV0303_VM_KJ_IND_1800_10_J_FLANGE | P_VAV0303 | 1800 | 버터플라이밸브 (주철제) | 1800A, 10K, Soft Seat |  | J_FLANGE | 호표344
P_VAV0303_VM_KJ_IND_2000_10_J_FLANGE | P_VAV0303 | 2000 | 버터플라이밸브 (주철제) | 2000A, 10K, Soft Seat |  | J_FLANGE | 호표345
P_VAV0303_VM_KJ_IND_2100_10_J_FLANGE | P_VAV0303 | 2100 | 버터플라이밸브 (주철제) | 2100A, 10K, Soft Seat |  | J_FLANGE | 호표346
P_VAV0303_VM_KJ_IND_2200_10_J_FLANGE | P_VAV0303 | 2200 | 버터플라이밸브 (주철제) | 2200A, 10K, Soft Seat |  | J_FLANGE | 호표347
P_VAV0303_VM_HD_VALVE_200_10_J_FLANGE | P_VAV0303 | 200 | 버터플라이밸브 (주철제) | 200A, 10K, Soft Seat |  | J_FLANGE | 호표326
P_VAV0303_VM_HD_VALVE_250_10_J_FLANGE | P_VAV0303 | 250 | 버터플라이밸브 (주철제) | 250A, 10K, Soft Seat |  | J_FLANGE | 호표327
P_VAV0303_VM_HD_VALVE_300_10_J_FLANGE | P_VAV0303 | 300 | 버터플라이밸브 (주철제) | 300A, 10K, Soft Seat |  | J_FLANGE | 호표328
P_VAV0303_VM_HD_VALVE_350_10_J_FLANGE | P_VAV0303 | 350 | 버터플라이밸브 (주철제) | 350A, 10K, Soft Seat |  | J_FLANGE | 호표329
P_VAV0303_VM_HD_VALVE_400_10_J_FLANGE | P_VAV0303 | 400 | 버터플라이밸브 (주철제) | 400A, 10K, Soft Seat |  | J_FLANGE | 호표330
P_VAV0303_VM_HD_VALVE_450_10_J_FLANGE | P_VAV0303 | 450 | 버터플라이밸브 (주철제) | 450A, 10K, Soft Seat |  | J_FLANGE | 호표331
P_VAV0303_VM_HD_VALVE_500_10_J_FLANGE | P_VAV0303 | 500 | 버터플라이밸브 (주철제) | 500A, 10K, Soft Seat |  | J_FLANGE | 호표332
P_VAV0303_VM_HD_VALVE_600_10_J_FLANGE | P_VAV0303 | 600 | 버터플라이밸브 (주철제) | 600A, 10K, Soft Seat |  | J_FLANGE | 호표333
P_VAV0303_VM_HD_VALVE_700_10_J_FLANGE | P_VAV0303 | 700 | 버터플라이밸브 (주철제) | 700A, 10K, Soft Seat |  | J_FLANGE | 호표334
P_VAV0303_VM_HD_VALVE_800_10_J_FLANGE | P_VAV0303 | 800 | 버터플라이밸브 (주철제) | 800A, 10K, Soft Seat |  | J_FLANGE | 호표335
P_VAV0303_VM_HD_VALVE_900_10_J_FLANGE | P_VAV0303 | 900 | 버터플라이밸브 (주철제) | 900A, 10K, Soft Seat |  | J_FLANGE | 호표336
P_VAV0303_VM_HD_VALVE_1000_10_J_FLANGE | P_VAV0303 | 1000 | 버터플라이밸브 (주철제) | 1000A, 10K, Soft Seat |  | J_FLANGE | 호표337
P_VAV0303_VM_HD_VALVE_1100_10_J_FLANGE | P_VAV0303 | 1100 | 버터플라이밸브 (주철제) | 1100A, 10K, Soft Seat |  | J_FLANGE | 호표338
P_VAV0303_VM_HD_VALVE_1200_10_J_FLANGE | P_VAV0303 | 1200 | 버터플라이밸브 (주철제) | 1200A, 10K, Soft Seat |  | J_FLANGE | 호표339
P_VAV0303_VM_HD_VALVE_1350_10_J_FLANGE | P_VAV0303 | 1350 | 버터플라이밸브 (주철제) | 1350A, 10K, Soft Seat |  | J_FLANGE | 호표340
P_VAV0303_VM_HD_VALVE_1500_10_J_FLANGE | P_VAV0303 | 1500 | 버터플라이밸브 (주철제) | 1500A, 10K, Soft Seat |  | J_FLANGE | 호표341
P_VAV0303_VM_HD_VALVE_1650_10_J_FLANGE | P_VAV0303 | 1650 | 버터플라이밸브 (주철제) | 1650A, 10K, Soft Seat |  | J_FLANGE | 호표342
P_VAV0303_VM_HD_VALVE_1800_10_J_FLANGE | P_VAV0303 | 1800 | 버터플라이밸브 (주철제) | 1800A, 10K, Soft Seat |  | J_FLANGE | 호표343
P_VAV0303_VM_HD_VALVE_2000_10_J_FLANGE | P_VAV0303 | 2000 | 버터플라이밸브 (주철제) | 2000A, 10K, Soft Seat |  | J_FLANGE | 호표344
P_VAV0303_VM_HD_VALVE_2100_10_J_FLANGE | P_VAV0303 | 2100 | 버터플라이밸브 (주철제) | 2100A, 10K, Soft Seat |  | J_FLANGE | 호표345
P_VAV0303_VM_HD_VALVE_2200_10_J_FLANGE | P_VAV0303 | 2200 | 버터플라이밸브 (주철제) | 2200A, 10K, Soft Seat |  | J_FLANGE | 호표346
P_VAV0303_VM_HD_VALVE_2300_10_J_FLANGE | P_VAV0303 | 2300 | 버터플라이밸브 (주철제) | 2300A, 10K, Soft Seat |  | J_FLANGE | 호표347
P_VAV0303_VM_HD_VALVE_2400_10_J_FLANGE | P_VAV0303 | 2400 | 버터플라이밸브 (주철제) | 2400A, 10K, Soft Seat |  | J_FLANGE | 호표348
P_VAV0303_VM_DONGYANG_VAV_200_10_J_FLANGE | P_VAV0303 | 200 | 버터플라이밸브 (주철제) | 200A, 10K, Soft Seat |  | J_FLANGE | 호표326
P_VAV0303_VM_DONGYANG_VAV_250_10_J_FLANGE | P_VAV0303 | 250 | 버터플라이밸브 (주철제) | 250A, 10K, Soft Seat |  | J_FLANGE | 호표327
P_VAV0303_VM_DONGYANG_VAV_300_10_J_FLANGE | P_VAV0303 | 300 | 버터플라이밸브 (주철제) | 300A, 10K, Soft Seat |  | J_FLANGE | 호표328
P_VAV0303_VM_DONGYANG_VAV_350_10_J_FLANGE | P_VAV0303 | 350 | 버터플라이밸브 (주철제) | 350A, 10K, Soft Seat |  | J_FLANGE | 호표329
P_VAV0303_VM_DONGYANG_VAV_400_10_J_FLANGE | P_VAV0303 | 400 | 버터플라이밸브 (주철제) | 400A, 10K, Soft Seat |  | J_FLANGE | 호표330
P_VAV0303_VM_DONGYANG_VAV_450_10_J_FLANGE | P_VAV0303 | 450 | 버터플라이밸브 (주철제) | 450A, 10K, Soft Seat |  | J_FLANGE | 호표331
P_VAV0303_VM_DONGYANG_VAV_500_10_J_FLANGE | P_VAV0303 | 500 | 버터플라이밸브 (주철제) | 500A, 10K, Soft Seat |  | J_FLANGE | 호표332
P_VAV0303_VM_DONGYANG_VAV_600_10_J_FLANGE | P_VAV0303 | 600 | 버터플라이밸브 (주철제) | 600A, 10K, Soft Seat |  | J_FLANGE | 호표333
P_VAV0303_VM_DONGYANG_VAV_700_10_J_FLANGE | P_VAV0303 | 700 | 버터플라이밸브 (주철제) | 700A, 10K, Soft Seat |  | J_FLANGE | 호표334
P_VAV0303_VM_DONGYANG_VAV_800_10_J_FLANGE | P_VAV0303 | 800 | 버터플라이밸브 (주철제) | 800A, 10K, Soft Seat |  | J_FLANGE | 호표335
P_VAV0303_VM_DONGYANG_VAV_900_10_J_FLANGE | P_VAV0303 | 900 | 버터플라이밸브 (주철제) | 900A, 10K, Soft Seat |  | J_FLANGE | 호표336
P_VAV0303_VM_DONGYANG_VAV_1000_10_J_FLANGE | P_VAV0303 | 1000 | 버터플라이밸브 (주철제) | 1000A, 10K, Soft Seat |  | J_FLANGE | 호표337
P_VAV0303_VM_DONGYANG_VAV_1100_10_J_FLANGE | P_VAV0303 | 1100 | 버터플라이밸브 (주철제) | 1100A, 10K, Soft Seat |  | J_FLANGE | 호표338
P_VAV0303_VM_DONGYANG_VAV_1200_10_J_FLANGE | P_VAV0303 | 1200 | 버터플라이밸브 (주철제) | 1200A, 10K, Soft Seat |  | J_FLANGE | 호표339
P_VAV0303_VM_DONGYANG_VAV_1350_10_J_FLANGE | P_VAV0303 | 1350 | 버터플라이밸브 (주철제) | 1350A, 10K, Soft Seat |  | J_FLANGE | 호표340
P_VAV0303_VM_DONGYANG_VAV_1500_10_J_FLANGE | P_VAV0303 | 1500 | 버터플라이밸브 (주철제) | 1500A, 10K, Soft Seat |  | J_FLANGE | 호표341
P_VAV0303_VM_DONGYANG_VAV_1600_10_J_FLANGE | P_VAV0303 | 1600 | 버터플라이밸브 (주철제) | 1600A, 10K, Soft Seat |  | J_FLANGE | 호표342
P_VAV0303_VM_DONGYANG_VAV_1650_10_J_FLANGE | P_VAV0303 | 1650 | 버터플라이밸브 (주철제) | 1650A, 10K, Soft Seat |  | J_FLANGE | 호표343
P_VAV0303_VM_DONGYANG_VAV_1800_10_J_FLANGE | P_VAV0303 | 1800 | 버터플라이밸브 (주철제) | 1800A, 10K, Soft Seat |  | J_FLANGE | 호표344
P_VAV0303_VM_DONGYANG_VAV_2000_10_J_FLANGE | P_VAV0303 | 2000 | 버터플라이밸브 (주철제) | 2000A, 10K, Soft Seat |  | J_FLANGE | 호표345
P_VAV0303_VM_DONGYANG_VAV_2100_10_J_FLANGE | P_VAV0303 | 2100 | 버터플라이밸브 (주철제) | 2100A, 10K, Soft Seat |  | J_FLANGE | 호표346
P_VAV0303_VM_DONGYANG_VAV_2200_10_J_FLANGE | P_VAV0303 | 2200 | 버터플라이밸브 (주철제) | 2200A, 10K, Soft Seat |  | J_FLANGE | 호표347
P_VAV0101_VM_0000_15_10_J_THREAD | P_VAV0101 | 15 | 게이트밸브 (청동제) | 15A, 나사식, 10K |  | J_THREAD | 호표364
P_VAV0101_VM_0000_20_10_J_THREAD | P_VAV0101 | 20 | 게이트밸브 (청동제) | 20A, 나사식, 10K |  | J_THREAD | 호표364
P_VAV0101_VM_0000_25_10_J_THREAD | P_VAV0101 | 25 | 게이트밸브 (청동제) | 25A, 나사식, 10K |  | J_THREAD | 호표364
P_VAV0101_VM_0000_32_10_J_THREAD | P_VAV0101 | 32 | 게이트밸브 (청동제) | 32A, 나사식, 10K |  | J_THREAD | 호표365
P_VAV0101_VM_0000_40_10_J_THREAD | P_VAV0101 | 40 | 게이트밸브 (청동제) | 40A, 나사식, 10K |  | J_THREAD | 호표366
P_VAV0101_VM_0000_50_10_J_THREAD | P_VAV0101 | 50 | 게이트밸브 (청동제) | 50A, 나사식, 10K |  | J_THREAD | 호표367
P_VAV0101_VM_0000_65_10_J_THREAD | P_VAV0101 | 65 | 게이트밸브 (청동제) | 65A, 나사식, 10K |  | J_THREAD | 호표368
P_VAV0101_VM_0000_80_10_J_THREAD | P_VAV0101 | 80 | 게이트밸브 (청동제) | 80A, 나사식, 10K |  | J_THREAD | 호표369
P_VAV0103_VM_0000_40_10_J_FLANGE | P_VAV0103 | 40 | 게이트밸브 (주철제) | 40A, 후렌지식, 10K |  | J_FLANGE | 호표349
P_VAV0103_VM_0000_50_10_J_FLANGE | P_VAV0103 | 50 | 게이트밸브 (주철제) | 50A, 후렌지식, 10K |  | J_FLANGE | 호표349
P_VAV0103_VM_0000_65_10_J_FLANGE | P_VAV0103 | 65 | 게이트밸브 (주철제) | 65A, 후렌지식, 10K |  | J_FLANGE | 호표350
P_VAV0103_VM_0000_80_10_J_FLANGE | P_VAV0103 | 80 | 게이트밸브 (주철제) | 80A, 후렌지식, 10K |  | J_FLANGE | 호표351
P_VAV0103_VM_0000_100_10_J_FLANGE | P_VAV0103 | 100 | 게이트밸브 (주철제) | 100A, 후렌지식, 10K |  | J_FLANGE | 호표353
P_VAV0103_VM_0000_125_10_J_FLANGE | P_VAV0103 | 125 | 게이트밸브 (주철제) | 125A, 후렌지식, 10K |  | J_FLANGE | 호표354
P_VAV0103_VM_0000_150_10_J_FLANGE | P_VAV0103 | 150 | 게이트밸브 (주철제) | 150A, 후렌지식, 10K |  | J_FLANGE | 호표355
P_VAV0103_VM_0000_200_10_J_FLANGE | P_VAV0103 | 200 | 게이트밸브 (주철제) | 200A, 후렌지식, 10K |  | J_FLANGE | 호표356
P_VAV0103_VM_0000_250_10_J_FLANGE | P_VAV0103 | 250 | 게이트밸브 (주철제) | 250A, 후렌지식, 10K |  | J_FLANGE | 호표357
P_VAV0103_VM_0000_300_10_J_FLANGE | P_VAV0103 | 300 | 게이트밸브 (주철제) | 300A, 후렌지식, 10K |  | J_FLANGE | 호표358
P_VAV0201_VM_0000_15_10_J_THREAD | P_VAV0201 | 15 | 볼밸브 (청동제) | 15A, 나사식, 10K |  | J_THREAD | 호표364
P_VAV0201_VM_0000_20_10_J_THREAD | P_VAV0201 | 20 | 볼밸브 (청동제) | 20A, 나사식, 10K |  | J_THREAD | 호표364
P_VAV0201_VM_0000_25_10_J_THREAD | P_VAV0201 | 25 | 볼밸브 (청동제) | 25A, 나사식, 10K |  | J_THREAD | 호표364
P_VAV0201_VM_0000_32_10_J_THREAD | P_VAV0201 | 32 | 볼밸브 (청동제) | 32A, 나사식, 10K |  | J_THREAD | 호표365
P_VAV0201_VM_0000_40_10_J_THREAD | P_VAV0201 | 40 | 볼밸브 (청동제) | 40A, 나사식, 10K |  | J_THREAD | 호표366
P_VAV0201_VM_0000_50_10_J_THREAD | P_VAV0201 | 50 | 볼밸브 (청동제) | 50A, 나사식, 10K |  | J_THREAD | 호표367
P_VAV0202_VM_SUNWON_VAL_15_10_STS304_J_THREAD | P_VAV0202 | 15 | 볼밸브 (STS) | 15A, 나사식, 10K |  | J_THREAD | 호표364
P_VAV0202_VM_SUNWON_VAL_20_10_STS304_J_THREAD | P_VAV0202 | 20 | 볼밸브 (STS) | 20A, 나사식, 10K |  | J_THREAD | 호표364
P_VAV0202_VM_SUNWON_VAL_25_10_STS304_J_THREAD | P_VAV0202 | 25 | 볼밸브 (STS) | 25A, 나사식, 10K |  | J_THREAD | 호표364
P_VAV0202_VM_SUNWON_VAL_32_10_STS304_J_THREAD | P_VAV0202 | 32 | 볼밸브 (STS) | 32A, 나사식, 10K |  | J_THREAD | 호표365
P_VAV0202_VM_SUNWON_VAL_40_10_STS304_J_THREAD | P_VAV0202 | 40 | 볼밸브 (STS) | 40A, 나사식, 10K |  | J_THREAD | 호표366
P_VAV0202_VM_SUNWON_VAL_50_10_STS304_J_THREAD | P_VAV0202 | 50 | 볼밸브 (STS) | 50A, 나사식, 10K |  | J_THREAD | 호표367
P_VAV0202_VM_SUNWON_VAL_65_10_STS304_J_THREAD | P_VAV0202 | 65 | 볼밸브 (STS) | 65A, 나사식, 10K |  | J_THREAD | 호표368
P_VAV0202_VM_SUNWON_VAL_80_10_STS304_J_THREAD | P_VAV0202 | 80 | 볼밸브 (STS) | 80A, 나사식, 10K |  | J_THREAD | 호표369
P_VAV0202_VM_SUNWON_VAL_15_10_STS304_J_FLANGE | P_VAV0202 | 15 | 볼밸브 (STS) | 15A, 후렌지식, 10K |  | J_FLANGE | 호표349
P_VAV0202_VM_SUNWON_VAL_20_10_STS304_J_FLANGE | P_VAV0202 | 20 | 볼밸브 (STS) | 20A, 후렌지식, 10K |  | J_FLANGE | 호표349
P_VAV0202_VM_SUNWON_VAL_25_10_STS304_J_FLANGE | P_VAV0202 | 25 | 볼밸브 (STS) | 25A, 후렌지식, 10K |  | J_FLANGE | 호표349
P_VAV0202_VM_SUNWON_VAL_32_10_STS304_J_FLANGE | P_VAV0202 | 32 | 볼밸브 (STS) | 32A, 후렌지식, 10K |  | J_FLANGE | 호표349
P_VAV0202_VM_SUNWON_VAL_40_10_STS304_J_FLANGE | P_VAV0202 | 40 | 볼밸브 (STS) | 40A, 후렌지식, 10K |  | J_FLANGE | 호표349
P_VAV0202_VM_SUNWON_VAL_50_10_STS304_J_FLANGE | P_VAV0202 | 50 | 볼밸브 (STS) | 50A, 후렌지식, 10K |  | J_FLANGE | 호표349
P_VAV0202_VM_SUNWON_VAL_65_10_STS304_J_FLANGE | P_VAV0202 | 65 | 볼밸브 (STS) | 65A, 후렌지식, 10K |  | J_FLANGE | 호표350
P_VAV0202_VM_SUNWON_VAL_80_10_STS304_J_FLANGE | P_VAV0202 | 80 | 볼밸브 (STS) | 80A, 후렌지식, 10K |  | J_FLANGE | 호표351
P_VAV0202_VM_SUNWON_VAL_100_10_STS304_J_FLANGE | P_VAV0202 | 100 | 볼밸브 (STS) | 100A, 후렌지식, 10K |  | J_FLANGE | 호표353
P_VAV0202_VM_SUNWON_VAL_125_10_STS304_J_FLANGE | P_VAV0202 | 125 | 볼밸브 (STS) | 125A, 후렌지식, 10K |  | J_FLANGE | 호표354
P_VAV0202_VM_SUNWON_VAL_150_10_STS304_J_FLANGE | P_VAV0202 | 150 | 볼밸브 (STS) | 150A, 후렌지식, 10K |  | J_FLANGE | 호표355
P_VAV0202_VM_SUNWON_VAL_200_10_STS304_J_FLANGE | P_VAV0202 | 200 | 볼밸브 (STS) | 200A, 후렌지식, 10K |  | J_FLANGE | 호표356
P_VAV0202_VM_SUNWON_VAL_250_10_STS304_J_FLANGE | P_VAV0202 | 250 | 볼밸브 (STS) | 250A, 후렌지식, 10K |  | J_FLANGE | 호표357
P_VAV0202_VM_SUNWON_VAL_300_10_STS304_J_FLANGE | P_VAV0202 | 300 | 볼밸브 (STS) | 300A, 후렌지식, 10K |  | J_FLANGE | 호표358
P_VAV0203_VM_0000_15_J_THREAD | P_VAV0203 | 15 | 볼밸브 (PVC,PP) | 15A, 나사식 |  | J_THREAD | 호표364
P_VAV0203_VM_0000_20_J_THREAD | P_VAV0203 | 20 | 볼밸브 (PVC,PP) | 20A, 나사식 |  | J_THREAD | 호표364
P_VAV0203_VM_0000_25_J_THREAD | P_VAV0203 | 25 | 볼밸브 (PVC,PP) | 25A, 나사식 |  | J_THREAD | 호표364
P_VAV0203_VM_0000_30_J_THREAD | P_VAV0203 | 30 | 볼밸브 (PVC,PP) | 30A, 나사식 |  | J_THREAD | 호표365
P_VAV0203_VM_0000_40_J_THREAD | P_VAV0203 | 40 | 볼밸브 (PVC,PP) | 40A, 나사식 |  | J_THREAD | 호표366
P_VAV0203_VM_0000_50_J_THREAD | P_VAV0203 | 50 | 볼밸브 (PVC,PP) | 50A, 나사식 |  | J_THREAD | 호표367
P_VAV0203_VM_0000_15_J_FLANGE | P_VAV0203 | 15 | 볼밸브 (PVC,PP) | 15A, 후렌지식 |  | J_FLANGE | 호표349
P_VAV0203_VM_0000_20_J_FLANGE | P_VAV0203 | 20 | 볼밸브 (PVC,PP) | 20A, 후렌지식 |  | J_FLANGE | 호표349
P_VAV0203_VM_0000_25_J_FLANGE | P_VAV0203 | 25 | 볼밸브 (PVC,PP) | 25A, 후렌지식 |  | J_FLANGE | 호표349
P_VAV0203_VM_0000_30_J_FLANGE | P_VAV0203 | 30 | 볼밸브 (PVC,PP) | 30A, 후렌지식 |  | J_FLANGE | 호표349
P_VAV0203_VM_0000_40_J_FLANGE | P_VAV0203 | 40 | 볼밸브 (PVC,PP) | 40A, 후렌지식 |  | J_FLANGE | 호표349
P_VAV0203_VM_0000_50_J_FLANGE | P_VAV0203 | 50 | 볼밸브 (PVC,PP) | 50A, 후렌지식 |  | J_FLANGE | 호표349
P_VAV0203_VM_0000_65_J_FLANGE | P_VAV0203 | 65 | 볼밸브 (PVC,PP) | 65A, 후렌지식 |  | J_FLANGE | 호표350
P_VAV0203_VM_0000_80_J_FLANGE | P_VAV0203 | 80 | 볼밸브 (PVC,PP) | 80A, 후렌지식 |  | J_FLANGE | 호표351
P_VAV0203_VM_0000_100_J_FLANGE | P_VAV0203 | 100 | 볼밸브 (PVC,PP) | 100A, 후렌지식 |  | J_FLANGE | 호표353
P_VAV0203_VM_0000_125_J_FLANGE | P_VAV0203 | 125 | 볼밸브 (PVC,PP) | 125A, 후렌지식 |  | J_FLANGE | 호표354
P_VAV0203_VM_0000_150_J_FLANGE | P_VAV0203 | 150 | 볼밸브 (PVC,PP) | 150A, 후렌지식 |  | J_FLANGE | 호표355
P_VAV0204_VM_0000_8_10_J_THREAD | P_VAV0204 | 8 | 볼밸브 (황동제) | 8A, 나사식, 10K |  | J_THREAD | 호표364
P_VAV0204_VM_0000_10_10_J_THREAD | P_VAV0204 | 10 | 볼밸브 (황동제) | 10A, 나사식, 10K |  | J_THREAD | 호표364
P_VAV0204_VM_0000_15_10_J_THREAD | P_VAV0204 | 15 | 볼밸브 (황동제) | 15A, 나사식, 10K |  | J_THREAD | 호표364
P_VAV0204_VM_0000_20_10_J_THREAD | P_VAV0204 | 20 | 볼밸브 (황동제) | 20A, 나사식, 10K |  | J_THREAD | 호표364
P_VAV0204_VM_0000_25_10_J_THREAD | P_VAV0204 | 25 | 볼밸브 (황동제) | 25A, 나사식, 10K |  | J_THREAD | 호표364
P_VAV0204_VM_0000_32_10_J_THREAD | P_VAV0204 | 32 | 볼밸브 (황동제) | 32A, 나사식, 10K |  | J_THREAD | 호표365
P_VAV0204_VM_0000_40_10_J_THREAD | P_VAV0204 | 40 | 볼밸브 (황동제) | 40A, 나사식, 10K |  | J_THREAD | 호표366
P_VAV0204_VM_0000_50_10_J_THREAD | P_VAV0204 | 50 | 볼밸브 (황동제) | 50A, 나사식, 10K |  | J_THREAD | 호표367
P_VAV0204_VM_0000_65_10_J_THREAD | P_VAV0204 | 65 | 볼밸브 (황동제) | 65A, 나사식, 10K |  | J_THREAD | 호표368
P_VAV0204_VM_0000_80_10_J_THREAD | P_VAV0204 | 80 | 볼밸브 (황동제) | 80A, 나사식, 10K |  | J_THREAD | 호표369
기가재 내역서 내 Item 및 Specification
제품별(코드) 호표 지정 가능
장비코드에 맞는 호표 검색 (설치 & 용접)
장비코드에 맞는 호표 검색 (설치 & 용접)
일위대가목록의 Item, Specification & Unit
① 수량은 단중(요율)이 있을 경우,
기존수량(3D 산출 결과) * 단중(요율)
② 수량은 단중(요율)이 없을 경우,
기존수량(3D 산출 결과)
일위대가목록의 Item, Specification & Unit
① 수량은 단중(요율)이 있을 경우,
기존수량(3D 산출 결과) * 단중(요율)
② 수량은 단중(요율)이 없을 경우,
기존수량(3D 산출 결과)
호표 지정은 기계/배관/전기 동일하게 가능
단, 전기/기계의 경우 요율 없음
※ 기계, 배관 및 전기의 호표는 다 다름
(양식은 동일함)

## 5-1. 배관공사비(탬플릿)
배관공사비 내역서
Item | Specification | Unit | Quantity | 총액 |  | 재료비 |  | 노무비 |  | 경비 |  | Remark | 출처
|  |  |  | Unit Price(\) | Total Price | Unit Price(\) | Total Price | Unit Price(\) | Total Price | Unit Price(\) | Total Price
[5 empty] | 0 |  | 0 |  | 0 |  | 0
[5 empty] | 0 |  | 0 |  | 0 |  | 0
[5 empty] | 0 |  | 0 |  | 0 |  | 0
[5 empty] | 0 |  | 0 |  | 0 |  | 0
[5 empty] | 0 |  | 0 |  | 0 |  | 0
[5 empty] | 0 |  | 0 |  | 0 |  | 0
[5 empty] | 0 |  | 0 |  | 0 |  | 0
[5 empty] | 0 |  | 0 |  | 0 |  | 0
[5 empty] | 0 |  | 0 |  | 0 |  | 0
[5 empty] | 0 |  | 0 |  | 0 |  | 0
[5 empty] | 0 |  | 0 |  | 0 |  | 0
[5 empty] | 0 |  | 0 |  | 0 |  | 0
[5 empty] | 0 |  | 0 |  | 0 |  | 0
[5 empty] | 0 |  | 0 |  | 0 |  | 0
[5 empty] | 0 |  | 0 |  | 0 |  | 0
[5 empty] | 0 |  | 0 |  | 0 |  | 0
[5 empty] | 0 |  | 0 |  | 0 |  | 0
[5 empty] | 0 |  | 0 |  | 0 |  | 0
[5 empty] | 0 |  | 0 |  | 0 |  | 0
[5 empty] | 0 |  | 0 |  | 0 |  | 0
[5 empty] | 0 |  | 0 |  | 0 |  | 0
[5 empty] | 0 |  | 0 |  | 0 |  | 0
[5 empty] | 0 |  | 0 |  | 0 |  | 0
[5 empty] | 0 |  | 0 |  | 0 |  | 0
[5 empty] | 0 |  | 0 |  | 0 |  | 0
[5 empty] | 0 |  | 0 |  | 0 |  | 0
[5 empty] | 0 |  | 0 |  | 0 |  | 0
[5 empty] | 0 |  | 0 |  | 0 |  | 0
[5 empty] | 0 |  | 0 |  | 0 |  | 0
[5 empty] | 0 |  | 0 |  | 0 |  | 0
[5 empty] | 0 |  | 0 |  | 0 |  | 0
[5 empty] | 0 |  | 0 |  | 0 |  | 0
[5 empty] | 0 |  | 0 |  | 0 |  | 0
[5 empty] | 0 |  | 0 |  | 0 |  | 0
[5 empty] | 0 |  | 0 |  | 0 |  | 0
[5 empty] | 0 |  | 0 |  | 0 |  | 0
[5 empty] | 0 |  | 0 |  | 0 |  | 0
[5 empty] | 0 |  | 0 |  | 0 |  | 0
[5 empty] | 0 |  | 0 |  | 0 |  | 0
[5 empty] | 0 |  | 0 |  | 0 |  | 0
[5 empty] | 0 |  | 0 |  | 0 |  | 0
[5 empty] | 0 |  | 0 |  | 0 |  | 0
[5 empty] | 0 |  | 0 |  | 0 |  | 0
[5 empty] | 0 |  | 0 |  | 0 |  | 0
[5 empty] | 0 |  | 0 |  | 0 |  | 0
[5 empty] | 0 |  | 0 |  | 0 |  | 0
[5 empty] | 0 |  | 0 |  | 0 |  | 0
[5 empty] | 0 |  | 0 |  | 0 |  | 0
[5 empty] | 0 |  | 0 |  | 0 |  | 0
[5 empty] | 0 |  | 0 |  | 0 |  | 0
[5 empty] | 0 |  | 0 |  | 0 |  | 0
[5 empty] | 0 |  | 0 |  | 0 |  | 0
[5 empty] | 0 |  | 0 |  | 0 |  | 0
[5 empty] | 0 |  | 0 |  | 0 |  | 0
[5 empty] | 0 |  | 0 |  | 0 |  | 0
[5 empty] | 0 |  | 0 |  | 0 |  | 0
[5 empty] | 0 |  | 0 |  | 0 |  | 0
[5 empty] | 0 |  | 0 |  | 0 |  | 0
[5 empty] | 0 |  | 0 |  | 0 |  | 0
[5 empty] | 0 |  | 0 |  | 0 |  | 0
[5 empty] | 0 |  | 0 |  | 0 |  | 0
[5 empty] | 0 |  | 0 |  | 0 |  | 0
[5 empty] | 0 |  | 0 |  | 0 |  | 0
[5 empty] | 0 |  | 0 |  | 0 |  | 0
[5 empty] | 0 |  | 0 |  | 0 |  | 0
[5 empty] | 0 |  | 0 |  | 0 |  | 0
[5 empty] | 0 |  | 0 |  | 0 |  | 0
[5 empty] | 0 |  | 0 |  | 0 |  | 0
[5 empty] | 0 |  | 0 |  | 0 |  | 0
[5 empty] | 0 |  | 0 |  | 0 |  | 0
[5 empty] | 0 |  | 0 |  | 0 |  | 0
[5 empty] | 0 |  | 0 |  | 0 |  | 0
[5 empty] | 0 |  | 0 |  | 0 |  | 0
[5 empty] | 0 |  | 0 |  | 0 |  | 0
[5 empty] | 0 |  | 0 |  | 0 |  | 0
[5 empty] | 0 |  | 0 |  | 0 |  | 0
[5 empty] | 0 |  | 0 |  | 0 |  | 0
[5 empty] | 0 |  | 0 |  | 0 |  | 0
[5 empty] | 0 |  | 0 |  | 0 |  | 0
[5 empty] | 0 |  | 0 |  | 0 |  | 0
[5 empty] | 0 |  | 0 |  | 0 |  | 0
[5 empty] | 0 |  | 0 |  | 0 |  | 0
[5 empty] | 0 |  | 0 |  | 0 |  | 0
[5 empty] | 0 |  | 0 |  | 0 |  | 0
[5 empty] | 0 |  | 0 |  | 0 |  | 0
[5 empty] | 0 |  | 0 |  | 0 |  | 0
[5 empty] | 0 |  | 0 |  | 0 |  | 0
[5 empty] | 0 |  | 0 |  | 0 |  | 0
[5 empty] | 0 |  | 0 |  | 0 |  | 0
[5 empty] | 0 |  | 0 |  | 0 |  | 0
[5 empty] | 0 |  | 0 |  | 0 |  | 0
[5 empty] | 0 |  | 0 |  | 0 |  | 0
[5 empty] | 0 |  | 0 |  | 0 |  | 0
[5 empty] | 0 |  | 0 |  | 0 |  | 0
[5 empty] | 0 |  | 0 |  | 0 |  | 0
[5 empty] | 0 |  | 0 |  | 0 |  | 0
[5 empty] | 0 |  | 0 |  | 0 |  | 0
[5 empty] | 0 |  | 0 |  | 0 |  | 0
[5 empty] | 0 |  | 0 |  | 0 |  | 0
[5 empty] | 0 |  | 0 |  | 0 |  | 0
[5 empty] | 0 |  | 0 |  | 0 |  | 0
[5 empty] | 0 |  | 0 |  | 0 |  | 0
[5 empty] | 0 |  | 0 |  | 0 |  | 0
[5 empty] | 0 |  | 0 |  | 0 |  | 0
[5 empty] | 0 |  | 0 |  | 0 |  | 0
[5 empty] | 0 |  | 0 |  | 0 |  | 0
[5 empty] | 0 |  | 0 |  | 0 |  | 0
[5 empty] | 0 |  | 0 |  | 0 |  | 0
[5 empty] | 0 |  | 0 |  | 0 |  | 0
[5 empty] | 0 |  | 0 |  | 0 |  | 0
[5 empty] | 0 |  | 0 |  | 0 |  | 0
[5 empty] | 0 |  | 0 |  | 0 |  | 0
[5 empty] | 0 |  | 0 |  | 0 |  | 0
[5 empty] | 0 |  | 0 |  | 0 |  | 0
[5 empty] | 0 |  | 0 |  | 0 |  | 0
[5 empty] | 0 |  | 0 |  | 0 |  | 0
[5 empty] | 0 |  | 0 |  | 0 |  | 0
[5 empty] | 0 |  | 0 |  | 0 |  | 0
[5 empty] | 0 |  | 0 |  | 0 |  | 0
[5 empty] | 0 |  | 0 |  | 0 |  | 0
[5 empty] | 0 |  | 0 |  | 0 |  | 0
[5 empty] | 0 |  | 0 |  | 0 |  | 0
[5 empty] | 0 |  | 0 |  | 0 |  | 0
[5 empty] | 0 |  | 0 |  | 0 |  | 0
[5 empty] | 0 |  | 0 |  | 0 |  | 0
[5 empty] | 0 |  | 0 |  | 0 |  | 0
[5 empty] | 0 |  | 0 |  | 0 |  | 0
[5 empty] | 0 |  | 0 |  | 0 |  | 0
[5 empty] | 0 |  | 0 |  | 0 |  | 0
[5 empty] | 0 |  | 0 |  | 0 |  | 0
[5 empty] | 0 |  | 0 |  | 0 |  | 0
[5 empty] | 0 |  | 0 |  | 0 |  | 0
[5 empty] | 0 |  | 0 |  | 0 |  | 0
[5 empty] | 0 |  | 0 |  | 0 |  | 0
[5 empty] | 0 |  | 0 |  | 0 |  | 0
[5 empty] | 0 |  | 0 |  | 0 |  | 0
[5 empty] | 0 |  | 0 |  | 0 |  | 0
[5 empty] | 0 |  | 0 |  | 0 |  | 0
[5 empty] | 0 |  | 0 |  | 0 |  | 0
[5 empty] | 0 |  | 0 |  | 0 |  | 0
[5 empty] | 0 |  | 0 |  | 0 |  | 0
[5 empty] | 0 |  | 0 |  | 0 |  | 0
[5 empty] | 0 |  | 0 |  | 0 |  | 0
[5 empty] | 0 |  | 0 |  | 0 |  | 0
[5 empty] | 0 |  | 0 |  | 0 |  | 0
[5 empty] | 0 |  | 0 |  | 0 |  | 0
[5 empty] | 0 |  | 0 |  | 0 |  | 0
[5 empty] | 0 |  | 0 |  | 0 |  | 0
[5 empty] | 0 |  | 0 |  | 0 |  | 0
[5 empty] | 0 |  | 0 |  | 0 |  | 0
[5 empty] | 0 |  | 0 |  | 0 |  | 0
[5 empty] | 0 |  | 0 |  | 0 |  | 0
[5 empty] | 0 |  | 0 |  | 0 |  | 0
[5 empty] | 0 |  | 0 |  | 0 |  | 0
[5 empty] | 0 |  | 0 |  | 0 |  | 0
[5 empty] | 0 |  | 0 |  | 0 |  | 0
[5 empty] | 0 |  | 0 |  | 0 |  | 0
[5 empty] | 0 |  | 0 |  | 0 |  | 0
[5 empty] | 0 |  | 0 |  | 0 |  | 0
[5 empty] | 0 |  | 0 |  | 0 |  | 0
[5 empty] | 0 |  | 0 |  | 0 |  | 0
[5 empty] | 0 |  | 0 |  | 0 |  | 0
[5 empty] | 0 |  | 0 |  | 0 |  | 0
[5 empty] | 0 |  | 0 |  | 0 |  | 0
[5 empty] | 0 |  | 0 |  | 0 |  | 0
[5 empty] | 0 |  | 0 |  | 0 |  | 0
[5 empty] | 0 |  | 0 |  | 0 |  | 0
[5 empty] | 0 |  | 0 |  | 0 |  | 0
[5 empty] | 0 |  | 0 |  | 0 |  | 0
[5 empty] | 0 |  | 0 |  | 0 |  | 0
[5 empty] | 0 |  | 0 |  | 0 |  | 0
[5 empty] | 0 |  | 0 |  | 0 |  | 0
[5 empty] | 0 |  | 0 |  | 0 |  | 0
[5 empty] | 0 |  | 0 |  | 0 |  | 0
[5 empty] | 0 |  | 0 |  | 0 |  | 0
[5 empty] | 0 |  | 0 |  | 0 |  | 0
[5 empty] | 0 |  | 0 |  | 0 |  | 0
[5 empty] | 0 |  | 0 |  | 0 |  | 0
[5 empty] | 0 |  | 0 |  | 0 |  | 0
[5 empty] | 0 |  | 0 |  | 0 |  | 0
[5 empty] | 0 |  | 0 |  | 0 |  | 0
[5 empty] | 0 |  | 0 |  | 0 |  | 0
[5 empty] | 0 |  | 0 |  | 0 |  | 0
[5 empty] | 0 |  | 0 |  | 0 |  | 0
[5 empty] | 0 |  | 0 |  | 0 |  | 0
[5 empty] | 0 |  | 0 |  | 0 |  | 0
[5 empty] | 0 |  | 0 |  | 0 |  | 0
[5 empty] | 0 |  | 0 |  | 0 |  | 0
[5 empty] | 0 |  | 0 |  | 0 |  | 0
[5 empty] | 0 |  | 0 |  | 0 |  | 0
[5 empty] | 0 |  | 0 |  | 0 |  | 0
[5 empty] | 0 |  | 0 |  | 0 |  | 0
[5 empty] | 0 |  | 0 |  | 0 |  | 0
[5 empty] | 0 |  | 0 |  | 0 |  | 0
[5 empty] | 0 |  | 0 |  | 0 |  | 0
[5 empty] | 0 |  | 0 |  | 0 |  | 0
[5 empty] | 0 |  | 0 |  | 0 |  | 0
[5 empty] | 0 |  | 0 |  | 0 |  | 0
[5 empty] | 0 |  | 0 |  | 0 |  | 0
[5 empty] | 0 |  | 0 |  | 0 |  | 0
[5 empty] | 0 |  | 0 |  | 0 |  | 0
[5 empty] | 0 |  | 0 |  | 0 |  | 0
[5 empty] | 0 |  | 0 |  | 0 |  | 0
[5 empty] | 0 |  | 0 |  | 0 |  | 0
[5 empty] | 0 |  | 0 |  | 0 |  | 0
[5 empty] | 0 |  | 0 |  | 0 |  | 0
[5 empty] | 0 |  | 0 |  | 0 |  | 0
[5 empty] | 0 |  | 0 |  | 0 |  | 0
[5 empty] | 0 |  | 0 |  | 0 |  | 0
[5 empty] | 0 |  | 0 |  | 0 |  | 0
[5 empty] | 0 |  | 0 |  | 0 |  | 0
[5 empty] | 0 |  | 0 |  | 0 |  | 0
[5 empty] | 0 |  | 0 |  | 0 |  | 0
[5 empty] | 0 |  | 0 |  | 0 |  | 0
[5 empty] | 0 |  | 0 |  | 0 |  | 0
[5 empty] | 0 |  | 0 |  | 0 |  | 0
[5 empty] | 0 |  | 0 |  | 0 |  | 0
[5 empty] | 0 |  | 0 |  | 0 |  | 0
[5 empty] | 0 |  | 0 |  | 0 |  | 0
[5 empty] | 0 |  | 0 |  | 0 |  | 0
[5 empty] | 0 |  | 0 |  | 0 |  | 0
[5 empty] | 0 |  | 0 |  | 0 |  | 0
[5 empty] | 0 |  | 0 |  | 0 |  | 0
[5 empty] | 0 |  | 0 |  | 0 |  | 0
[5 empty] | 0 |  | 0 |  | 0 |  | 0
[5 empty] | 0 |  | 0 |  | 0 |  | 0
[5 empty] | 0 |  | 0 |  | 0 |  | 0
[5 empty] | 0 |  | 0 |  | 0 |  | 0
[5 empty] | 0 |  | 0 |  | 0 |  | 0
[5 empty] | 0 |  | 0 |  | 0 |  | 0
[5 empty] | 0 |  | 0 |  | 0 |  | 0
[5 empty] | 0 |  | 0 |  | 0 |  | 0
[5 empty] | 0 |  | 0 |  | 0 |  | 0
[5 empty] | 0 |  | 0 |  | 0 |  | 0
[5 empty] | 0 |  | 0 |  | 0 |  | 0
[5 empty] | 0 |  | 0 |  | 0 |  | 0
[5 empty] | 0 |  | 0 |  | 0 |  | 0
[5 empty] | 0 |  | 0 |  | 0 |  | 0
[5 empty] | 0 |  | 0 |  | 0 |  | 0
[5 empty] | 0 |  | 0 |  | 0 |  | 0
[5 empty] | 0 |  | 0 |  | 0 |  | 0
[5 empty] | 0 |  | 0 |  | 0 |  | 0
[5 empty] | 0 |  | 0 |  | 0 |  | 0
[5 empty] | 0 |  | 0 |  | 0 |  | 0
[5 empty] | 0 |  | 0 |  | 0 |  | 0
[5 empty] | 0 |  | 0 |  | 0 |  | 0
[5 empty] | 0 |  | 0 |  | 0 |  | 0
[5 empty] | 0 |  | 0 |  | 0 |  | 0
[5 empty] | 0 |  | 0 |  | 0 |  | 0
[5 empty] | 0 |  | 0 |  | 0 |  | 0
[5 empty] | 0 |  | 0 |  | 0 |  | 0
[5 empty] | 0 |  | 0 |  | 0 |  | 0
[5 empty] | 0 |  | 0 |  | 0 |  | 0
[5 empty] | 0 |  | 0 |  | 0 |  | 0
[5 empty] | 0 |  | 0 |  | 0 |  | 0
[5 empty] | 0 |  | 0 |  | 0 |  | 0
[5 empty] | 0 |  | 0 |  | 0 |  | 0
[5 empty] | 0 |  | 0 |  | 0 |  | 0
[5 empty] | 0 |  | 0 |  | 0 |  | 0
[5 empty] | 0 |  | 0 |  | 0 |  | 0
[5 empty] | 0 |  | 0 |  | 0 |  | 0
[5 empty] | 0 |  | 0 |  | 0 |  | 0
[5 empty] | 0 |  | 0 |  | 0 |  | 0
[5 empty] | 0 |  | 0 |  | 0 |  | 0
[5 empty] | 0 |  | 0 |  | 0 |  | 0
[5 empty] | 0 |  | 0 |  | 0 |  | 0
[5 empty] | 0 |  | 0 |  | 0 |  | 0
[5 empty] | 0 |  | 0 |  | 0 |  | 0
[5 empty] | 0 |  | 0 |  | 0 |  | 0
[5 empty] | 0 |  | 0 |  | 0 |  | 0
[5 empty] | 0 |  | 0 |  | 0 |  | 0
[5 empty] | 0 |  | 0 |  | 0 |  | 0
[5 empty] | 0 |  | 0 |  | 0 |  | 0
[5 empty] | 0 |  | 0 |  | 0 |  | 0
[5 empty] | 0 |  | 0 |  | 0 |  | 0
[5 empty] | 0 |  | 0 |  | 0 |  | 0
[5 empty] | 0 |  | 0 |  | 0 |  | 0
[5 empty] | 0 |  | 0 |  | 0 |  | 0
[5 empty] | 0 |  | 0 |  | 0 |  | 0
[5 empty] | 0 |  | 0 |  | 0 |  | 0
[5 empty] | 0 |  | 0 |  | 0 |  | 0
[5 empty] | 0 |  | 0 |  | 0 |  | 0
[5 empty] | 0 |  | 0 |  | 0 |  | 0
[5 empty] | 0 |  | 0 |  | 0 |  | 0
[5 empty] | 0 |  | 0 |  | 0 |  | 0
[5 empty] | 0 |  | 0 |  | 0 |  | 0
[5 empty] | 0 |  | 0 |  | 0 |  | 0
[5 empty] | 0 |  | 0 |  | 0 |  | 0
[5 empty] | 0 |  | 0 |  | 0 |  | 0
[5 empty] | 0 |  | 0 |  | 0 |  | 0
[5 empty] | 0 |  | 0 |  | 0 |  | 0
[5 empty] | 0 |  | 0 |  | 0 |  | 0
[5 empty] | 0 |  | 0 |  | 0 |  | 0
[5 empty] | 0 |  | 0 |  | 0 |  | 0
[5 empty] | 0 |  | 0 |  | 0 |  | 0
[5 empty] | 0 |  | 0 |  | 0 |  | 0
[5 empty] | 0 |  | 0 |  | 0 |  | 0
[5 empty] | 0 |  | 0 |  | 0 |  | 0
[5 empty] | 0 |  | 0 |  | 0 |  | 0
[5 empty] | 0 |  | 0 |  | 0 |  | 0
[5 empty] | 0 |  | 0 |  | 0 |  | 0
[5 empty] | 0 |  | 0 |  | 0 |  | 0
[5 empty] | 0 |  | 0 |  | 0 |  | 0
[5 empty] | 0 |  | 0 |  | 0 |  | 0
[5 empty] | 0 |  | 0 |  | 0 |  | 0
[5 empty] | 0 |  | 0 |  | 0 |  | 0
[5 empty] | 0 |  | 0 |  | 0 |  | 0
[5 empty] | 0 |  | 0 |  | 0 |  | 0
[5 empty] | 0 |  | 0 |  | 0 |  | 0
[5 empty] | 0 |  | 0 |  | 0 |  | 0
[5 empty] | 0 |  | 0 |  | 0 |  | 0
[5 empty] | 0 |  | 0 |  | 0 |  | 0
[5 empty] | 0 |  | 0 |  | 0 |  | 0
[5 empty] | 0 |  | 0 |  | 0 |  | 0
[5 empty] | 0 |  | 0 |  | 0 |  | 0
[5 empty] | 0 |  | 0 |  | 0 |  | 0
[5 empty] | 0 |  | 0 |  | 0 |  | 0
[5 empty] | 0 |  | 0 |  | 0 |  | 0
[5 empty] | 0 |  | 0 |  | 0 |  | 0
[5 empty] | 0 |  | 0 |  | 0 |  | 0
[5 empty] | 0 |  | 0 |  | 0 |  | 0
[5 empty] | 0 |  | 0 |  | 0 |  | 0
[5 empty] | 0 |  | 0 |  | 0 |  | 0
[5 empty] | 0 |  | 0 |  | 0 |  | 0
[5 empty] | 0 |  | 0 |  | 0 |  | 0
[5 empty] | 0 |  | 0 |  | 0 |  | 0
[5 empty] | 0 |  | 0 |  | 0 |  | 0
[5 empty] | 0 |  | 0 |  | 0 |  | 0
[5 empty] | 0 |  | 0 |  | 0 |  | 0
[5 empty] | 0 |  | 0 |  | 0 |  | 0
[5 empty] | 0 |  | 0 |  | 0 |  | 0
[5 empty] | 0 |  | 0 |  | 0 |  | 0
[5 empty] | 0 |  | 0 |  | 0 |  | 0
[5 empty] | 0 |  | 0 |  | 0 |  | 0
[5 empty] | 0 |  | 0 |  | 0 |  | 0
[5 empty] | 0 |  | 0 |  | 0 |  | 0
[5 empty] | 0 |  | 0 |  | 0 |  | 0
[5 empty] | 0 |  | 0 |  | 0 |  | 0
[5 empty] | 0 |  | 0 |  | 0 |  | 0
[5 empty] | 0 |  | 0 |  | 0 |  | 0
[5 empty] | 0 |  | 0 |  | 0 |  | 0
[5 empty] | 0 |  | 0 |  | 0 |  | 0
[5 empty] | 0 |  | 0 |  | 0 |  | 0
[5 empty] | 0 |  | 0 |  | 0 |  | 0
[5 empty] | 0 |  | 0 |  | 0 |  | 0
[5 empty] | 0 |  | 0 |  | 0 |  | 0
[5 empty] | 0 |  | 0 |  | 0 |  | 0
[5 empty] | 0 |  | 0 |  | 0 |  | 0
[5 empty] | 0 |  | 0 |  | 0 |  | 0
[5 empty] | 0 |  | 0 |  | 0 |  | 0
[5 empty] | 0 |  | 0 |  | 0 |  | 0
[5 empty] | 0 |  | 0 |  | 0 |  | 0
[5 empty] | 0 |  | 0 |  | 0 |  | 0
[5 empty] | 0 |  | 0 |  | 0 |  | 0
[5 empty] | 0 |  | 0 |  | 0 |  | 0
[5 empty] | 0 |  | 0 |  | 0 |  | 0
[5 empty] | 0 |  | 0 |  | 0 |  | 0
[5 empty] | 0 |  | 0 |  | 0 |  | 0
[5 empty] | 0 |  | 0 |  | 0 |  | 0
[5 empty] | 0 |  | 0 |  | 0 |  | 0
[5 empty] | 0 |  | 0 |  | 0 |  | 0
[5 empty] | 0 |  | 0 |  | 0 |  | 0
[5 empty] | 0 |  | 0 |  | 0 |  | 0
[5 empty] | 0 |  | 0 |  | 0 |  | 0
[5 empty] | 0 |  | 0 |  | 0 |  | 0
[5 empty] | 0 |  | 0 |  | 0 |  | 0
[5 empty] | 0 |  | 0 |  | 0 |  | 0
[5 empty] | 0 |  | 0 |  | 0 |  | 0
[5 empty] | 0 |  | 0 |  | 0 |  | 0
[5 empty] | 0 |  | 0 |  | 0 |  | 0
[5 empty] | 0 |  | 0 |  | 0 |  | 0
[5 empty] | 0 |  | 0 |  | 0 |  | 0
[5 empty] | 0 |  | 0 |  | 0 |  | 0
[5 empty] | 0 |  | 0 |  | 0 |  | 0
[5 empty] | 0 |  | 0 |  | 0 |  | 0
[5 empty] | 0 |  | 0 |  | 0 |  | 0
[5 empty] | 0 |  | 0 |  | 0 |  | 0
[5 empty] | 0 |  | 0 |  | 0 |  | 0
[5 empty] | 0 |  | 0 |  | 0 |  | 0
[5 empty] | 0 |  | 0 |  | 0 |  | 0
[5 empty] | 0 |  | 0 |  | 0 |  | 0
[5 empty] | 0 |  | 0 |  | 0 |  | 0
[5 empty] | 0 |  | 0 |  | 0 |  | 0
[5 empty] | 0 |  | 0 |  | 0 |  | 0
[5 empty] | 0 |  | 0 |  | 0 |  | 0
[5 empty] | 0 |  | 0 |  | 0 |  | 0
[5 empty] | 0 |  | 0 |  | 0 |  | 0
[5 empty] | 0 |  | 0 |  | 0 |  | 0
[5 empty] | 0 |  | 0 |  | 0 |  | 0
[5 empty] | 0 |  | 0 |  | 0 |  | 0
[5 empty] | 0 |  | 0 |  | 0 |  | 0
[5 empty] | 0 |  | 0 |  | 0 |  | 0
[5 empty] | 0 |  | 0 |  | 0 |  | 0
[5 empty] | 0 |  | 0 |  | 0 |  | 0
[5 empty] | 0 |  | 0 |  | 0 |  | 0
[5 empty] | 0 |  | 0 |  | 0 |  | 0
[5 empty] | 0 |  | 0 |  | 0 |  | 0
[5 empty] | 0 |  | 0 |  | 0 |  | 0
[5 empty] | 0 |  | 0 |  | 0 |  | 0
[5 empty] | 0 |  | 0 |  | 0 |  | 0
[5 empty] | 0 |  | 0 |  | 0 |  | 0
[5 empty] | 0 |  | 0 |  | 0 |  | 0
[5 empty] | 0 |  | 0 |  | 0 |  | 0
[5 empty] | 0 |  | 0 |  | 0 |  | 0
[5 empty] | 0 |  | 0 |  | 0 |  | 0
[5 empty] | 0 |  | 0 |  | 0 |  | 0
[5 empty] | 0 |  | 0 |  | 0 |  | 0
[5 empty] | 0 |  | 0 |  | 0 |  | 0
[5 empty] | 0 |  | 0 |  | 0 |  | 0
[5 empty] | 0 |  | 0 |  | 0 |  | 0
[5 empty] | 0 |  | 0 |  | 0 |  | 0
[5 empty] | 0 |  | 0 |  | 0 |  | 0
[5 empty] | 0 |  | 0 |  | 0 |  | 0
[5 empty] | 0 |  | 0 |  | 0 |  | 0
[5 empty] | 0 |  | 0 |  | 0 |  | 0
[5 empty] | 0 |  | 0 |  | 0 |  | 0
[5 empty] | 0 |  | 0 |  | 0 |  | 0
[5 empty] | 0 |  | 0 |  | 0 |  | 0
[5 empty] | 0 |  | 0 |  | 0 |  | 0
[5 empty] | 0 |  | 0 |  | 0 |  | 0
[5 empty] | 0 |  | 0 |  | 0 |  | 0
[5 empty] | 0 |  | 0 |  | 0 |  | 0
[5 empty] | 0 |  | 0 |  | 0 |  | 0
[5 empty] | 0 |  | 0 |  | 0 |  | 0
[5 empty] | 0 |  | 0 |  | 0 |  | 0
[5 empty] | 0 |  | 0 |  | 0 |  | 0
[5 empty] | 0 |  | 0 |  | 0 |  | 0
[5 empty] | 0 |  | 0 |  | 0 |  | 0
[5 empty] | 0 |  | 0 |  | 0 |  | 0
[5 empty] | 0 |  | 0 |  | 0 |  | 0
[5 empty] | 0 |  | 0 |  | 0 |  | 0
[5 empty] | 0 |  | 0 |  | 0 |  | 0
[5 empty] | 0 |  | 0 |  | 0 |  | 0
[5 empty] | 0 |  | 0 |  | 0 |  | 0
[5 empty] | 0 |  | 0 |  | 0 |  | 0
[5 empty] | 0 |  | 0 |  | 0 |  | 0
[5 empty] | 0 |  | 0 |  | 0 |  | 0
[5 empty] | 0 |  | 0 |  | 0 |  | 0
[5 empty] | 0 |  | 0 |  | 0 |  | 0
[5 empty] | 0 |  | 0 |  | 0 |  | 0
[5 empty] | 0 |  | 0 |  | 0 |  | 0
[5 empty] | 0 |  | 0 |  | 0 |  | 0
[5 empty] | 0 |  | 0 |  | 0 |  | 0
[5 empty] | 0 |  | 0 |  | 0 |  | 0
[5 empty] | 0 |  | 0 |  | 0 |  | 0
[5 empty] | 0 |  | 0 |  | 0 |  | 0
[5 empty] | 0 |  | 0 |  | 0 |  | 0
[5 empty] | 0 |  | 0 |  | 0 |  | 0
[5 empty] | 0 |  | 0 |  | 0 |  | 0
[5 empty] | 0 |  | 0 |  | 0 |  | 0
[5 empty] | 0 |  | 0 |  | 0 |  | 0
[5 empty] | 0 |  | 0 |  | 0 |  | 0
[5 empty] | 0 |  | 0 |  | 0 |  | 0
[5 empty] | 0 |  | 0 |  | 0 |  | 0
[5 empty] | 0 |  | 0 |  | 0 |  | 0
[5 empty] | 0 |  | 0 |  | 0 |  | 0
[5 empty] | 0 |  | 0 |  | 0 |  | 0
[5 empty] | 0 |  | 0 |  | 0 |  | 0
[5 empty] | 0 |  | 0 |  | 0 |  | 0
[5 empty] | 0 |  | 0 |  | 0 |  | 0
[5 empty] | 0 |  | 0 |  | 0 |  | 0
[5 empty] | 0 |  | 0 |  | 0 |  | 0
[5 empty] | 0 |  | 0 |  | 0 |  | 0
[5 empty] | 0 |  | 0 |  | 0 |  | 0
[5 empty] | 0 |  | 0 |  | 0 |  | 0
[5 empty] | 0 |  | 0 |  | 0 |  | 0
[5 empty] | 0 |  | 0 |  | 0 |  | 0
[5 empty] | 0 |  | 0 |  | 0 |  | 0
[5 empty] | 0 |  | 0 |  | 0 |  | 0
[5 empty] | 0 |  | 0 |  | 0 |  | 0
[5 empty] | 0 |  | 0 |  | 0 |  | 0
[5 empty] | 0 |  | 0 |  | 0 |  | 0
[5 empty] | 0 |  | 0 |  | 0 |  | 0
[5 empty] | 0 |  | 0 |  | 0 |  | 0
[5 empty] | 0 |  | 0 |  | 0 |  | 0
[5 empty] | 0 |  | 0 |  | 0 |  | 0
[5 empty] | 0 |  | 0 |  | 0 |  | 0
[5 empty] | 0 |  | 0 |  | 0 |  | 0
[5 empty] | 0 |  | 0 |  | 0 |  | 0
[5 empty] | 0 |  | 0 |  | 0 |  | 0
[5 empty] | 0 |  | 0 |  | 0 |  | 0
[5 empty] | 0 |  | 0 |  | 0 |  | 0
[5 empty] | 0 |  | 0 |  | 0 |  | 0
[5 empty] | 0 |  | 0 |  | 0 |  | 0
[5 empty] | 0 |  | 0 |  | 0 |  | 0
[5 empty] | 0 |  | 0 |  | 0 |  | 0
[5 empty] | 0 |  | 0 |  | 0 |  | 0
[5 empty] | 0 |  | 0 |  | 0 |  | 0
[5 empty] | 0 |  | 0 |  | 0 |  | 0
[5 empty] | 0 |  | 0 |  | 0 |  | 0
[5 empty] | 0 |  | 0 |  | 0 |  | 0
[5 empty] | 0 |  | 0 |  | 0 |  | 0
[5 empty] | 0 |  | 0 |  | 0 |  | 0
[5 empty] | 0 |  | 0 |  | 0 |  | 0
[5 empty] | 0 |  | 0 |  | 0 |  | 0
[5 empty] | 0 |  | 0 |  | 0 |  | 0
[5 empty] | 0 |  | 0 |  | 0 |  | 0
[5 empty] | 0 |  | 0 |  | 0 |  | 0
[5 empty] | 0 |  | 0 |  | 0 |  | 0
[5 empty] | 0 |  | 0 |  | 0 |  | 0
[5 empty] | 0 |  | 0 |  | 0 |  | 0
[5 empty] | 0 |  | 0 |  | 0 |  | 0
[5 empty] | 0 |  | 0 |  | 0 |  | 0
[5 empty] | 0 |  | 0 |  | 0 |  | 0
[5 empty] | 0 |  | 0 |  | 0 |  | 0
[5 empty] | 0 |  | 0 |  | 0 |  | 0
[5 empty] | 0 |  | 0 |  | 0 |  | 0
[5 empty] | 0 |  | 0 |  | 0 |  | 0
[5 empty] | 0 |  | 0 |  | 0 |  | 0
[5 empty] | 0 |  | 0 |  | 0 |  | 0
[5 empty] | 0 |  | 0 |  | 0 |  | 0
[5 empty] | 0 |  | 0 |  | 0 |  | 0
[5 empty] | 0 |  | 0 |  | 0 |  | 0
[5 empty] | 0 |  | 0 |  | 0 |  | 0
[5 empty] | 0 |  | 0 |  | 0 |  | 0
[5 empty] | 0 |  | 0 |  | 0 |  | 0
[5 empty] | 0 |  | 0 |  | 0 |  | 0
[5 empty] | 0 |  | 0 |  | 0 |  | 0
[5 empty] | 0 |  | 0 |  | 0 |  | 0
[5 empty] | 0 |  | 0 |  | 0 |  | 0
[5 empty] | 0 |  | 0 |  | 0 |  | 0
[5 empty] | 0 |  | 0 |  | 0 |  | 0
[5 empty] | 0 |  | 0 |  | 0 |  | 0
[5 empty] | 0 |  | 0 |  | 0 |  | 0
[5 empty] | 0 |  | 0 |  | 0 |  | 0
[5 empty] | 0 |  | 0 |  | 0 |  | 0
[5 empty] | 0 |  | 0 |  | 0 |  | 0
[5 empty] | 0 |  | 0 |  | 0 |  | 0
[5 empty] | 0 |  | 0 |  | 0 |  | 0
[5 empty] | 0 |  | 0 |  | 0 |  | 0
[5 empty] | 0 |  | 0 |  | 0 |  | 0
[5 empty] | 0 |  | 0 |  | 0 |  | 0
[5 empty] | 0 |  | 0 |  | 0 |  | 0
[5 empty] | 0 |  | 0 |  | 0 |  | 0
[5 empty] | 0 |  | 0 |  | 0 |  | 0
[5 empty] | 0 |  | 0 |  | 0 |  | 0
[5 empty] | 0 |  | 0 |  | 0 |  | 0
[5 empty] | 0 |  | 0 |  | 0 |  | 0
[5 empty] | 0 |  | 0 |  | 0 |  | 0
[5 empty] | 0 |  | 0 |  | 0 |  | 0
[5 empty] | 0 |  | 0 |  | 0 |  | 0
[5 empty] | 0 |  | 0 |  | 0 |  | 0
[5 empty] | 0 |  | 0 |  | 0 |  | 0
[5 empty] | 0 |  | 0 |  | 0 |  | 0
[5 empty] | 0 |  | 0 |  | 0 |  | 0
[5 empty] | 0 |  | 0 |  | 0 |  | 0
[5 empty] | 0 |  | 0 |  | 0 |  | 0
[5 empty] | 0 |  | 0 |  | 0 |  | 0
[5 empty] | 0 |  | 0 |  | 0 |  | 0
[5 empty] | 0 |  | 0 |  | 0 |  | 0
[5 empty] | 0 |  | 0 |  | 0 |  | 0
[5 empty] | 0 |  | 0 |  | 0 |  | 0
[5 empty] | 0 |  | 0 |  | 0 |  | 0
[5 empty] | 0 |  | 0 |  | 0 |  | 0
[5 empty] | 0 |  | 0 |  | 0 |  | 0
[5 empty] | 0 |  | 0 |  | 0 |  | 0
[5 empty] | 0 |  | 0 |  | 0 |  | 0
[5 empty] | 0 |  | 0 |  | 0 |  | 0
[5 empty] | 0 |  | 0 |  | 0 |  | 0
[5 empty] | 0 |  | 0 |  | 0 |  | 0
[5 empty] | 0 |  | 0 |  | 0 |  | 0
[5 empty] | 0 |  | 0 |  | 0 |  | 0
[5 empty] | 0 |  | 0 |  | 0 |  | 0
[5 empty] | 0 |  | 0 |  | 0 |  | 0
[5 empty] | 0 |  | 0 |  | 0 |  | 0
[5 empty] | 0 |  | 0 |  | 0 |  | 0
[5 empty] | 0 |  | 0 |  | 0 |  | 0
[5 empty] | 0 |  | 0 |  | 0 |  | 0
[5 empty] | 0 |  | 0 |  | 0 |  | 0
[5 empty] | 0 |  | 0 |  | 0 |  | 0
[5 empty] | 0 |  | 0 |  | 0 |  | 0
[5 empty] | 0 |  | 0 |  | 0 |  | 0
[5 empty] | 0 |  | 0 |  | 0 |  | 0
[5 empty] | 0 |  | 0 |  | 0 |  | 0
[5 empty] | 0 |  | 0 |  | 0 |  | 0
[5 empty] | 0 |  | 0 |  | 0 |  | 0
[5 empty] | 0 |  | 0 |  | 0 |  | 0
[5 empty] | 0 |  | 0 |  | 0 |  | 0
[5 empty] | 0 |  | 0 |  | 0 |  | 0
[5 empty] | 0 |  | 0 |  | 0 |  | 0
[5 empty] | 0 |  | 0 |  | 0 |  | 0
[5 empty] | 0 |  | 0 |  | 0 |  | 0
[5 empty] | 0 |  | 0 |  | 0 |  | 0
[5 empty] | 0 |  | 0 |  | 0 |  | 0
[5 empty] | 0 |  | 0 |  | 0 |  | 0
[5 empty] | 0 |  | 0 |  | 0 |  | 0
[5 empty] | 0 |  | 0 |  | 0 |  | 0
[5 empty] | 0 |  | 0 |  | 0 |  | 0
[5 empty] | 0 |  | 0 |  | 0 |  | 0
[5 empty] | 0 |  | 0 |  | 0 |  | 0
[5 empty] | 0 |  | 0 |  | 0 |  | 0
[5 empty] | 0 |  | 0 |  | 0 |  | 0
[5 empty] | 0 |  | 0 |  | 0 |  | 0
[5 empty] | 0 |  | 0 |  | 0 |  | 0
[5 empty] | 0 |  | 0 |  | 0 |  | 0
[5 empty] | 0 |  | 0 |  | 0 |  | 0
[5 empty] | 0 |  | 0 |  | 0 |  | 0
[5 empty] | 0 |  | 0 |  | 0 |  | 0
[5 empty] | 0 |  | 0 |  | 0 |  | 0
[5 empty] | 0 |  | 0 |  | 0 |  | 0
[5 empty] | 0 |  | 0 |  | 0 |  | 0
[5 empty] | 0 |  | 0 |  | 0 |  | 0
[5 empty] | 0 |  | 0 |  | 0 |  | 0
[5 empty] | 0 |  | 0 |  | 0 |  | 0
[5 empty] | 0 |  | 0 |  | 0 |  | 0
[5 empty] | 0 |  | 0 |  | 0 |  | 0
[5 empty] | 0 |  | 0 |  | 0 |  | 0
[5 empty] | 0 |  | 0 |  | 0 |  | 0
[5 empty] | 0 |  | 0 |  | 0 |  | 0
[5 empty] | 0 |  | 0 |  | 0 |  | 0
[5 empty] | 0 |  | 0 |  | 0 |  | 0
[5 empty] | 0 |  | 0 |  | 0 |  | 0
[5 empty] | 0 |  | 0 |  | 0 |  | 0
[5 empty] | 0 |  | 0 |  | 0 |  | 0
[5 empty] | 0 |  | 0 |  | 0 |  | 0
[5 empty] | 0 |  | 0 |  | 0 |  | 0
[5 empty] | 0 |  | 0 |  | 0 |  | 0
[5 empty] | 0 |  | 0 |  | 0 |  | 0
[5 empty] | 0 |  | 0 |  | 0 |  | 0
[5 empty] | 0 |  | 0 |  | 0 |  | 0
[5 empty] | 0 |  | 0 |  | 0 |  | 0
[5 empty] | 0 |  | 0 |  | 0 |  | 0
[5 empty] | 0 |  | 0 |  | 0 |  | 0
[5 empty] | 0 |  | 0 |  | 0 |  | 0
[5 empty] | 0 |  | 0 |  | 0 |  | 0
[5 empty] | 0 |  | 0 |  | 0 |  | 0
[5 empty] | 0 |  | 0 |  | 0 |  | 0
[5 empty] | 0 |  | 0 |  | 0 |  | 0
[5 empty] | 0 |  | 0 |  | 0 |  | 0
[5 empty] | 0 |  | 0 |  | 0 |  | 0
[5 empty] | 0 |  | 0 |  | 0 |  | 0
[5 empty] | 0 |  | 0 |  | 0 |  | 0
[5 empty] | 0 |  | 0 |  | 0 |  | 0
[5 empty] | 0 |  | 0 |  | 0 |  | 0
[5 empty] | 0 |  | 0 |  | 0 |  | 0
[5 empty] | 0 |  | 0 |  | 0 |  | 0
[5 empty] | 0 |  | 0 |  | 0 |  | 0
[5 empty] | 0 |  | 0 |  | 0 |  | 0
[5 empty] | 0 |  | 0 |  | 0 |  | 0
[5 empty] | 0 |  | 0 |  | 0 |  | 0
[5 empty] | 0 |  | 0 |  | 0 |  | 0
[5 empty] | 0 |  | 0 |  | 0 |  | 0
[5 empty] | 0 |  | 0 |  | 0 |  | 0
[5 empty] | 0 |  | 0 |  | 0 |  | 0
[5 empty] | 0 |  | 0 |  | 0 |  | 0
[5 empty] | 0 |  | 0 |  | 0 |  | 0
[5 empty] | 0 |  | 0 |  | 0 |  | 0
[5 empty] | 0 |  | 0 |  | 0 |  | 0
[5 empty] | 0 |  | 0 |  | 0 |  | 0
[5 empty] | 0 |  | 0 |  | 0 |  | 0
[5 empty] | 0 |  | 0 |  | 0 |  | 0
[5 empty] | 0 |  | 0 |  | 0 |  | 0
[5 empty] | 0 |  | 0 |  | 0 |  | 0
[5 empty] | 0 |  | 0 |  | 0 |  | 0
[5 empty] | 0 |  | 0 |  | 0 |  | 0
[5 empty] | 0 |  | 0 |  | 0 |  | 0
[5 empty] | 0 |  | 0 |  | 0 |  | 0
[5 empty] | 0 |  | 0 |  | 0 |  | 0
[5 empty] | 0 |  | 0 |  | 0 |  | 0
[5 empty] | 0 |  | 0 |  | 0 |  | 0
[5 empty] | 0 |  | 0 |  | 0 |  | 0
[5 empty] | 0 |  | 0 |  | 0 |  | 0
[5 empty] | 0 |  | 0 |  | 0 |  | 0
[5 empty] | 0 |  | 0 |  | 0 |  | 0
[5 empty] | 0 |  | 0 |  | 0 |  | 0
[5 empty] | 0 |  | 0 |  | 0 |  | 0
[5 empty] | 0 |  | 0 |  | 0 |  | 0
[5 empty] | 0 |  | 0 |  | 0 |  | 0
[5 empty] | 0 |  | 0 |  | 0 |  | 0
[5 empty] | 0 |  | 0 |  | 0 |  | 0
[5 empty] | 0 |  | 0 |  | 0 |  | 0
[5 empty] | 0 |  | 0 |  | 0 |  | 0
[5 empty] | 0 |  | 0 |  | 0 |  | 0
[5 empty] | 0 |  | 0 |  | 0 |  | 0
[5 empty] | 0 |  | 0 |  | 0 |  | 0
[5 empty] | 0 |  | 0 |  | 0 |  | 0
[5 empty] | 0 |  | 0 |  | 0 |  | 0
[5 empty] | 0 |  | 0 |  | 0 |  | 0
[5 empty] | 0 |  | 0 |  | 0 |  | 0
[5 empty] | 0 |  | 0 |  | 0 |  | 0
[5 empty] | 0 |  | 0 |  | 0 |  | 0
[5 empty] | 0 |  | 0 |  | 0 |  | 0
[5 empty] | 0 |  | 0 |  | 0 |  | 0
[5 empty] | 0 |  | 0 |  | 0 |  | 0
[5 empty] | 0 |  | 0 |  | 0 |  | 0
[5 empty] | 0 |  | 0 |  | 0 |  | 0
[5 empty] | 0 |  | 0 |  | 0 |  | 0
[5 empty] | 0 |  | 0 |  | 0 |  | 0
[5 empty] | 0 |  | 0 |  | 0 |  | 0
[5 empty] | 0 |  | 0 |  | 0 |  | 0
[5 empty] | 0 |  | 0 |  | 0 |  | 0
[5 empty] | 0 |  | 0 |  | 0 |  | 0
[5 empty] | 0 |  | 0 |  | 0 |  | 0
[5 empty] | 0 |  | 0 |  | 0 |  | 0
[5 empty] | 0 |  | 0 |  | 0 |  | 0
[5 empty] | 0 |  | 0 |  | 0 |  | 0
[5 empty] | 0 |  | 0 |  | 0 |  | 0
[5 empty] | 0 |  | 0 |  | 0 |  | 0
[5 empty] | 0 |  | 0 |  | 0 |  | 0
[5 empty] | 0 |  | 0 |  | 0 |  | 0
[5 empty] | 0 |  | 0 |  | 0 |  | 0
[5 empty] | 0 |  | 0 |  | 0 |  | 0
[5 empty] | 0 |  | 0 |  | 0 |  | 0
[5 empty] | 0 |  | 0 |  | 0 |  | 0
[5 empty] | 0 |  | 0 |  | 0 |  | 0
[5 empty] | 0 |  | 0 |  | 0 |  | 0
[5 empty] | 0 |  | 0 |  | 0 |  | 0
[5 empty] | 0 |  | 0 |  | 0 |  | 0
[5 empty] | 0 |  | 0 |  | 0 |  | 0
[5 empty] | 0 |  | 0 |  | 0 |  | 0
[5 empty] | 0 |  | 0 |  | 0 |  | 0
[5 empty] | 0 |  | 0 |  | 0 |  | 0
[5 empty] | 0 |  | 0 |  | 0 |  | 0
[5 empty] | 0 |  | 0 |  | 0 |  | 0
[5 empty] | 0 |  | 0 |  | 0 |  | 0
[5 empty] | 0 |  | 0 |  | 0 |  | 0
[5 empty] | 0 |  | 0 |  | 0 |  | 0
[5 empty] | 0 |  | 0 |  | 0 |  | 0
[5 empty] | 0 |  | 0 |  | 0 |  | 0
[5 empty] | 0 |  | 0 |  | 0 |  | 0
[5 empty] | 0 |  | 0 |  | 0 |  | 0
[5 empty] | 0 |  | 0 |  | 0 |  | 0
[5 empty] | 0 |  | 0 |  | 0 |  | 0
[5 empty] | 0 |  | 0 |  | 0 |  | 0
[5 empty] | 0 |  | 0 |  | 0 |  | 0
[5 empty] | 0 |  | 0 |  | 0 |  | 0
[5 empty] | 0 |  | 0 |  | 0 |  | 0
[5 empty] | 0 |  | 0 |  | 0 |  | 0
[5 empty] | 0 |  | 0 |  | 0 |  | 0
[5 empty] | 0 |  | 0 |  | 0 |  | 0
[5 empty] | 0 |  | 0 |  | 0 |  | 0
[5 empty] | 0 |  | 0 |  | 0 |  | 0
[5 empty] | 0 |  | 0 |  | 0 |  | 0
[5 empty] | 0 |  | 0 |  | 0 |  | 0
[5 empty] | 0 |  | 0 |  | 0 |  | 0
[5 empty] | 0 |  | 0 |  | 0 |  | 0
[5 empty] | 0 |  | 0 |  | 0 |  | 0
[5 empty] | 0 |  | 0 |  | 0 |  | 0
[5 empty] | 0 |  | 0 |  | 0 |  | 0
[5 empty] | 0 |  | 0 |  | 0 |  | 0
[5 empty] | 0 |  | 0 |  | 0 |  | 0
[5 empty] | 0 |  | 0 |  | 0 |  | 0
[5 empty] | 0 |  | 0 |  | 0 |  | 0
[5 empty] | 0 |  | 0 |  | 0 |  | 0
[5 empty] | 0 |  | 0 |  | 0 |  | 0
[5 empty] | 0 |  | 0 |  | 0 |  | 0
[5 empty] | 0 |  | 0 |  | 0 |  | 0
[5 empty] | 0 |  | 0 |  | 0 |  | 0
[5 empty] | 0 |  | 0 |  | 0 |  | 0
[5 empty] | 0 |  | 0 |  | 0 |  | 0
[5 empty] | 0 |  | 0 |  | 0 |  | 0
[5 empty] | 0 |  | 0 |  | 0 |  | 0
[5 empty] | 0 |  | 0 |  | 0 |  | 0
[5 empty] | 0 |  | 0 |  | 0 |  | 0
[5 empty] | 0 |  | 0 |  | 0 |  | 0
[5 empty] | 0 |  | 0 |  | 0 |  | 0
[5 empty] | 0 |  | 0 |  | 0 |  | 0
[5 empty] | 0 |  | 0 |  | 0 |  | 0
[5 empty] | 0 |  | 0 |  | 0 |  | 0
[5 empty] | 0 |  | 0 |  | 0 |  | 0
[5 empty] | 0 |  | 0 |  | 0 |  | 0
[5 empty] | 0 |  | 0 |  | 0 |  | 0
[5 empty] | 0 |  | 0 |  | 0 |  | 0
[5 empty] | 0 |  | 0 |  | 0 |  | 0
[5 empty] | 0 |  | 0 |  | 0 |  | 0
[5 empty] | 0 |  | 0 |  | 0 |  | 0
[5 empty] | 0 |  | 0 |  | 0 |  | 0
[5 empty] | 0 |  | 0 |  | 0 |  | 0
[5 empty] | 0 |  | 0 |  | 0 |  | 0
[5 empty] | 0 |  | 0 |  | 0 |  | 0
[5 empty] | 0 |  | 0 |  | 0 |  | 0
[5 empty] | 0 |  | 0 |  | 0 |  | 0
[5 empty] | 0 |  | 0 |  | 0 |  | 0
[5 empty] | 0 |  | 0 |  | 0 |  | 0
[5 empty] | 0 |  | 0 |  | 0 |  | 0
[5 empty] | 0 |  | 0 |  | 0 |  | 0
[5 empty] | 0 |  | 0 |  | 0 |  | 0
[5 empty] | 0 |  | 0 |  | 0 |  | 0
[5 empty] | 0 |  | 0 |  | 0 |  | 0
[5 empty] | 0 |  | 0 |  | 0 |  | 0
[5 empty] | 0 |  | 0 |  | 0 |  | 0
[5 empty] | 0 |  | 0 |  | 0 |  | 0
[5 empty] | 0 |  | 0 |  | 0 |  | 0
[5 empty] | 0 |  | 0 |  | 0 |  | 0
[5 empty] | 0 |  | 0 |  | 0 |  | 0
[5 empty] | 0 |  | 0 |  | 0 |  | 0
[5 empty] | 0 |  | 0 |  | 0 |  | 0
[5 empty] | 0 |  | 0 |  | 0 |  | 0
[5 empty] | 0 |  | 0 |  | 0 |  | 0
[5 empty] | 0 |  | 0 |  | 0 |  | 0
[5 empty] | 0 |  | 0 |  | 0 |  | 0
[5 empty] | 0 |  | 0 |  | 0 |  | 0
[5 empty] | 0 |  | 0 |  | 0 |  | 0
[5 empty] | 0 |  | 0 |  | 0 |  | 0
[5 empty] | 0 |  | 0 |  | 0 |  | 0
[5 empty] | 0 |  | 0 |  | 0 |  | 0
[5 empty] | 0 |  | 0 |  | 0 |  | 0
[5 empty] | 0 |  | 0 |  | 0 |  | 0
[5 empty] | 0 |  | 0 |  | 0 |  | 0
[5 empty] | 0 |  | 0 |  | 0 |  | 0
[5 empty] | 0 |  | 0 |  | 0 |  | 0
[5 empty] | 0 |  | 0 |  | 0 |  | 0
[5 empty] | 0 |  | 0 |  | 0 |  | 0
[5 empty] | 0 |  | 0 |  | 0 |  | 0
[5 empty] | 0 |  | 0 |  | 0 |  | 0
[5 empty] | 0 |  | 0 |  | 0 |  | 0
[5 empty] | 0 |  | 0 |  | 0 |  | 0
[5 empty] | 0 |  | 0 |  | 0 |  | 0
[5 empty] | 0 |  | 0 |  | 0 |  | 0
[5 empty] | 0 |  | 0 |  | 0 |  | 0
[5 empty] | 0 |  | 0 |  | 0 |  | 0
[5 empty] | 0 |  | 0 |  | 0 |  | 0
[5 empty] | 0 |  | 0 |  | 0 |  | 0
[5 empty] | 0 |  | 0 |  | 0 |  | 0
[5 empty] | 0 |  | 0 |  | 0 |  | 0
[5 empty] | 0 |  | 0 |  | 0 |  | 0
[5 empty] | 0 |  | 0 |  | 0 |  | 0
[5 empty] | 0 |  | 0 |  | 0 |  | 0
[5 empty] | 0 |  | 0 |  | 0 |  | 0
[5 empty] | 0 |  | 0 |  | 0 |  | 0
[5 empty] | 0 |  | 0 |  | 0 |  | 0
[5 empty] | 0 |  | 0 |  | 0 |  | 0
[5 empty] | 0 |  | 0 |  | 0 |  | 0
[5 empty] | 0 |  | 0 |  | 0 |  | 0
[5 empty] | 0 |  | 0 |  | 0 |  | 0
[5 empty] | 0 |  | 0 |  | 0 |  | 0
[5 empty] | 0 |  | 0 |  | 0 |  | 0
[5 empty] | 0 |  | 0 |  | 0 |  | 0
[5 empty] | 0 |  | 0 |  | 0 |  | 0
[5 empty] | 0 |  | 0 |  | 0 |  | 0
[5 empty] | 0 |  | 0 |  | 0 |  | 0
[5 empty] | 0 |  | 0 |  | 0 |  | 0
[5 empty] | 0 |  | 0 |  | 0 |  | 0
[5 empty] | 0 |  | 0 |  | 0 |  | 0
[5 empty] | 0 |  | 0 |  | 0 |  | 0
[5 empty] | 0 |  | 0 |  | 0 |  | 0
[5 empty] | 0 |  | 0 |  | 0 |  | 0
[5 empty] | 0 |  | 0 |  | 0 |  | 0
[5 empty] | 0 |  | 0 |  | 0 |  | 0
[5 empty] | 0 |  | 0 |  | 0 |  | 0
[5 empty] | 0 |  | 0 |  | 0 |  | 0
[5 empty] | 0 |  | 0 |  | 0 |  | 0
[5 empty] | 0 |  | 0 |  | 0 |  | 0
[5 empty] | 0 |  | 0 |  | 0 |  | 0
[5 empty] | 0 |  | 0 |  | 0 |  | 0
[5 empty] | 0 |  | 0 |  | 0 |  | 0
[5 empty] | 0 |  | 0 |  | 0 |  | 0
[5 empty] | 0 |  | 0 |  | 0 |  | 0
[5 empty] | 0 |  | 0 |  | 0 |  | 0
[5 empty] | 0 |  | 0 |  | 0 |  | 0
[5 empty] | 0 |  | 0 |  | 0 |  | 0
[5 empty] | 0 |  | 0 |  | 0 |  | 0
[5 empty] | 0 |  | 0 |  | 0 |  | 0
[5 empty] | 0 |  | 0 |  | 0 |  | 0
[5 empty] | 0 |  | 0 |  | 0 |  | 0
[5 empty] | 0 |  | 0 |  | 0 |  | 0
[5 empty] | 0 |  | 0 |  | 0 |  | 0
[5 empty] | 0 |  | 0 |  | 0 |  | 0
[5 empty] | 0 |  | 0 |  | 0 |  | 0
[5 empty] | 0 |  | 0 |  | 0 |  | 0
[5 empty] | 0 |  | 0 |  | 0 |  | 0
[5 empty] | 0 |  | 0 |  | 0 |  | 0
[5 empty] | 0 |  | 0 |  | 0 |  | 0
[5 empty] | 0 |  | 0 |  | 0 |  | 0
[5 empty] | 0 |  | 0 |  | 0 |  | 0
[5 empty] | 0 |  | 0 |  | 0 |  | 0
[5 empty] | 0 |  | 0 |  | 0 |  | 0
[5 empty] | 0 |  | 0 |  | 0 |  | 0
[5 empty] | 0 |  | 0 |  | 0 |  | 0
[5 empty] | 0 |  | 0 |  | 0 |  | 0
[5 empty] | 0 |  | 0 |  | 0 |  | 0
[5 empty] | 0 |  | 0 |  | 0 |  | 0
[5 empty] | 0 |  | 0 |  | 0 |  | 0
[5 empty] | 0 |  | 0 |  | 0 |  | 0
[5 empty] | 0 |  | 0 |  | 0 |  | 0
[5 empty] | 0 |  | 0 |  | 0 |  | 0
[5 empty] | 0 |  | 0 |  | 0 |  | 0
[5 empty] | 0 |  | 0 |  | 0 |  | 0
[5 empty] | 0 |  | 0 |  | 0 |  | 0
[5 empty] | 0 |  | 0 |  | 0 |  | 0
[5 empty] | 0 |  | 0 |  | 0 |  | 0
[5 empty] | 0 |  | 0 |  | 0 |  | 0
[5 empty] | 0 |  | 0 |  | 0 |  | 0
[5 empty] | 0 |  | 0 |  | 0 |  | 0
[5 empty] | 0 |  | 0 |  | 0 |  | 0
[5 empty] | 0 |  | 0 |  | 0 |  | 0
[5 empty] | 0 |  | 0 |  | 0 |  | 0
[5 empty] | 0 |  | 0 |  | 0 |  | 0
[5 empty] | 0 |  | 0 |  | 0 |  | 0
[5 empty] | 0 |  | 0 |  | 0 |  | 0
[5 empty] | 0 |  | 0 |  | 0 |  | 0
[5 empty] | 0 |  | 0 |  | 0 |  | 0
[5 empty] | 0 |  | 0 |  | 0 |  | 0
[5 empty] | 0 |  | 0 |  | 0 |  | 0
[5 empty] | 0 |  | 0 |  | 0 |  | 0
[5 empty] | 0 |  | 0 |  | 0 |  | 0
[5 empty] | 0 |  | 0 |  | 0 |  | 0
[5 empty] | 0 |  | 0 |  | 0 |  | 0
[5 empty] | 0 |  | 0 |  | 0 |  | 0
[5 empty] | 0 |  | 0 |  | 0 |  | 0
[5 empty] | 0 |  | 0 |  | 0 |  | 0
[5 empty] | 0 |  | 0 |  | 0 |  | 0
[5 empty] | 0 |  | 0 |  | 0 |  | 0
[5 empty] | 0 |  | 0 |  | 0 |  | 0
[5 empty] | 0 |  | 0 |  | 0 |  | 0
[5 empty] | 0 |  | 0 |  | 0 |  | 0
[5 empty] | 0 |  | 0 |  | 0 |  | 0
[5 empty] | 0 |  | 0 |  | 0 |  | 0
[5 empty] | 0 |  | 0 |  | 0 |  | 0
[5 empty] | 0 |  | 0 |  | 0 |  | 0
[5 empty] | 0 |  | 0 |  | 0 |  | 0
[5 empty] | 0 |  | 0 |  | 0 |  | 0
[5 empty] | 0 |  | 0 |  | 0 |  | 0
[5 empty] | 0 |  | 0 |  | 0 |  | 0
[5 empty] | 0 |  | 0 |  | 0 |  | 0
[5 empty] | 0 |  | 0 |  | 0 |  | 0
[5 empty] | 0 |  | 0 |  | 0 |  | 0
[5 empty] | 0 |  | 0 |  | 0 |  | 0
[5 empty] | 0 |  | 0 |  | 0 |  | 0
[5 empty] | 0 |  | 0 |  | 0 |  | 0
[5 empty] | 0 |  | 0 |  | 0 |  | 0
[5 empty] | 0 |  | 0 |  | 0 |  | 0
[5 empty] | 0 |  | 0 |  | 0 |  | 0
[5 empty] | 0 |  | 0 |  | 0 |  | 0
[5 empty] | 0 |  | 0 |  | 0 |  | 0
[5 empty] | 0 |  | 0 |  | 0 |  | 0
[5 empty] | 0 |  | 0 |  | 0 |  | 0
[5 empty] | 0 |  | 0 |  | 0 |  | 0
[5 empty] | 0 |  | 0 |  | 0 |  | 0
[5 empty] | 0 |  | 0 |  | 0 |  | 0
[5 empty] | 0 |  | 0 |  | 0 |  | 0
[5 empty] | 0 |  | 0 |  | 0 |  | 0
[5 empty] | 0 |  | 0 |  | 0 |  | 0
[5 empty] | 0 |  | 0 |  | 0 |  | 0
[5 empty] | 0 |  | 0 |  | 0 |  | 0
[5 empty] | 0 |  | 0 |  | 0 |  | 0
[5 empty] | 0 |  | 0 |  | 0 |  | 0
[5 empty] | 0 |  | 0 |  | 0 |  | 0
[5 empty] | 0 |  | 0 |  | 0 |  | 0
[5 empty] | 0 |  | 0 |  | 0 |  | 0
[5 empty] | 0 |  | 0 |  | 0 |  | 0
[5 empty] | 0 |  | 0 |  | 0 |  | 0
[5 empty] | 0 |  | 0 |  | 0 |  | 0
[5 empty] | 0 |  | 0 |  | 0 |  | 0
[5 empty] | 0 |  | 0 |  | 0 |  | 0
[5 empty] | 0 |  | 0 |  | 0 |  | 0
[5 empty] | 0 |  | 0 |  | 0 |  | 0
[5 empty] | 0 |  | 0 |  | 0 |  | 0
[5 empty] | 0 |  | 0 |  | 0 |  | 0
[5 empty] | 0 |  | 0 |  | 0 |  | 0
[5 empty] | 0 |  | 0 |  | 0 |  | 0
[5 empty] | 0 |  | 0 |  | 0 |  | 0
[5 empty] | 0 |  | 0 |  | 0 |  | 0
[5 empty] | 0 |  | 0 |  | 0 |  | 0
[5 empty] | 0 |  | 0 |  | 0 |  | 0
[5 empty] | 0 |  | 0 |  | 0 |  | 0
[5 empty] | 0 |  | 0 |  | 0 |  | 0
[5 empty] | 0 |  | 0 |  | 0 |  | 0
[5 empty] | 0 |  | 0 |  | 0 |  | 0
[5 empty] | 0 |  | 0 |  | 0 |  | 0
[5 empty] | 0 |  | 0 |  | 0 |  | 0
[5 empty] | 0 |  | 0 |  | 0 |  | 0
[5 empty] | 0 |  | 0 |  | 0 |  | 0
[5 empty] | 0 |  | 0 |  | 0 |  | 0
[5 empty] | 0 |  | 0 |  | 0 |  | 0
[5 empty] | 0 |  | 0 |  | 0 |  | 0
[5 empty] | 0 |  | 0 |  | 0 |  | 0
[5 empty] | 0 |  | 0 |  | 0 |  | 0
[5 empty] | 0 |  | 0 |  | 0 |  | 0
[5 empty] | 0 |  | 0 |  | 0 |  | 0
[5 empty] | 0 |  | 0 |  | 0 |  | 0
[5 empty] | 0 |  | 0 |  | 0 |  | 0
[5 empty] | 0 |  | 0 |  | 0 |  | 0
[5 empty] | 0 |  | 0 |  | 0 |  | 0
[5 empty] | 0 |  | 0 |  | 0 |  | 0
[5 empty] | 0 |  | 0 |  | 0 |  | 0
[5 empty] | 0 |  | 0 |  | 0 |  | 0
[5 empty] | 0 |  | 0 |  | 0 |  | 0
[5 empty] | 0 |  | 0 |  | 0 |  | 0
[5 empty] | 0 |  | 0 |  | 0 |  | 0
[5 empty] | 0 |  | 0 |  | 0 |  | 0
[5 empty] | 0 |  | 0 |  | 0 |  | 0
[5 empty] | 0 |  | 0 |  | 0 |  | 0
[5 empty] | 0 |  | 0 |  | 0 |  | 0
[5 empty] | 0 |  | 0 |  | 0 |  | 0
[5 empty] | 0 |  | 0 |  | 0 |  | 0
[5 empty] | 0 |  | 0 |  | 0 |  | 0
[5 empty] | 0 |  | 0 |  | 0 |  | 0
[5 empty] | 0 |  | 0 |  | 0 |  | 0
[5 empty] | 0 |  | 0 |  | 0 |  | 0
[5 empty] | 0 |  | 0 |  | 0 |  | 0
[5 empty] | 0 |  | 0 |  | 0 |  | 0
[5 empty] | 0 |  | 0 |  | 0 |  | 0
[5 empty] | 0 |  | 0 |  | 0 |  | 0
[5 empty] | 0 |  | 0 |  | 0 |  | 0
[5 empty] | 0 |  | 0 |  | 0 |  | 0
[5 empty] | 0 |  | 0 |  | 0 |  | 0

## 나올수있는항목(전기) (hidden)
Item | Specification | Quantity | Unit | 장비코드 (equipment_code)
■ 전기설비 배관 배선 공사
0.6/1kV 난연 전력 케이블(F-CV) | 4C 25㎟ | 30 | M | E_CAB01_VM_0000_25_4 | 길이 산출(3D) + 수량 산출(계산서) | 동력설비 리스트 & 계측기 리스트 | 길이는 전선의 총 길이, 수량은 전선의 개수
0.6/1kV 난연 전력 케이블(F-CV) | 4C 6㎟ | 210 | M | E_CAB01_VM_0000_6_4 | 길이 산출(3D) + 수량 산출(계산서) | 동력설비 리스트 & 계측기 리스트 | 길이는 전선의 총 길이, 수량은 전선의 개수
0.6/1kV 난연 전력 케이블(F-CV) | 4C 4㎟ | 485 | M | E_CAB01_VM_0000_4_4 | 길이 산출(3D) + 수량 산출(계산서) | 동력설비 리스트 & 계측기 리스트 | 길이는 전선의 총 길이, 수량은 전선의 개수
0.6/1kV 난연 전력 케이블(F-CV) | 3C 4㎟ | 1095 | M | E_CAB01_VM_0000_4_3 | 길이 산출(3D) + 수량 산출(계산서) | 동력설비 리스트 & 계측기 리스트 | 길이는 전선의 총 길이, 수량은 전선의 개수
0.6/1kV 난연 전력 케이블(F-CV) | 3C 2.5㎟ | 390 | M | E_CAB01_VM_0000_2.5_3 | 길이 산출(3D) + 수량 산출(계산서) | 동력설비 리스트 & 계측기 리스트 | 길이는 전선의 총 길이, 수량은 전선의 개수
0.6/1kV 트레이용 절연난연 제어용케이블(F-CVV) | 12C 1.5㎟ | 1040 | M | E_CAB0201_VM_0000_1.5_12 | 길이 산출(3D) + 수량 산출(계산서) | 동력설비 리스트 & 계측기 리스트 | 길이는 전선의 총 길이, 수량은 전선의 개수
0.6/1kV 트레이용 절연난연 제어용케이블(F-CVV) | 10C 1.5㎟ | 170 | M | E_CAB0201_VM_0000_1.5_10 | 길이 산출(3D) + 수량 산출(계산서) | 동력설비 리스트 & 계측기 리스트 | 길이는 전선의 총 길이, 수량은 전선의 개수
0.6/1kV 트레이용 절연난연 제어용케이블(F-CVV) | 8C 1.5㎟ | 605 | M | E_CAB0201_VM_0000_1.5_8 | 길이 산출(3D) + 수량 산출(계산서) | 동력설비 리스트 & 계측기 리스트 | 길이는 전선의 총 길이, 수량은 전선의 개수
0.6/1kV 트레이용 절연난연 제어용케이블(F-CVV) | 6C 1.5㎟ | 545 | M | E_CAB0201_VM_0000_1.5_6 | 길이 산출(3D) + 수량 산출(계산서) | 동력설비 리스트 & 계측기 리스트 | 길이는 전선의 총 길이, 수량은 전선의 개수
0.6/1kV 트레이용 절연난연 제어용케이블(F-CVV) | 5C 1.5㎟ | 555 | M | E_CAB0201_VM_0000_1.5_5 | 길이 산출(3D) + 수량 산출(계산서) | 동력설비 리스트 & 계측기 리스트 | 길이는 전선의 총 길이, 수량은 전선의 개수
0.6/3kV 트레이용 제어용케이블(F-CVV-SB) | 12C 1.5㎟ | 60 | M | E_CAB0202_VM_0000_1.5_12 | 길이 산출(3D) + 수량 산출(계산서) | 동력설비 리스트 & 계측기 리스트 | 길이는 전선의 총 길이, 수량은 전선의 개수
0.6/3kV 트레이용 제어용케이블(F-CVV-SB) | 4C 1.5㎟ | 790 | M | E_CAB0202_VM_0000_1.5_4 | 길이 산출(3D) + 수량 산출(계산서) | 동력설비 리스트 & 계측기 리스트 | 길이는 전선의 총 길이, 수량은 전선의 개수
0.6/3kV 트레이용 제어용케이블(F-CVV-SB) | 2C 1.5㎟ | 30 | M | E_CAB0202_VM_0000_1.5_2 | 길이 산출(3D) + 수량 산출(계산서) | 동력설비 리스트 & 계측기 리스트 | 길이는 전선의 총 길이, 수량은 전선의 개수
난연 비닐 절연 접지용전선(F-GV) | 0.6/1kV 16㎟ | 30 | M | E_CAB03_VM_0000_16 | 길이 산출(3D) + 수량 산출(계산서) | 동력설비 리스트 & 계측기 리스트 | 길이는 전선의 총 길이, 수량은 전선의 개수
난연 비닐 절연 접지용전선(F-GV) | 0.6/1kV 6㎟ | 210 | M | E_CAB03_VM_0000_6 | 길이 산출(3D) + 수량 산출(계산서) | 동력설비 리스트 & 계측기 리스트 | 길이는 전선의 총 길이, 수량은 전선의 개수
난연 비닐 절연 접지용전선(F-GV) | 0.6/1kV 4㎟ | 2595 | M | E_CAB03_VM_0000_4 | 길이 산출(3D) + 수량 산출(계산서) | 동력설비 리스트 & 계측기 리스트 | 길이는 전선의 총 길이, 수량은 전선의 개수
난연 비닐 절연 접지용전선(F-GV) | 0.6/1kV 2.5㎟ | 390 | M | E_CAB03_VM_0000_2.5 | 길이 산출(3D) + 수량 산출(계산서) | 동력설비 리스트 & 계측기 리스트 | 길이는 전선의 총 길이, 수량은 전선의 개수
강제 전선관 | 70mm | 36 | M | E_CON0101_VM_0000_70 | 길이 산출(3D) | 케이블스케쥴 (동력, 제어, 계측)
강제 전선관 | 54mm | 72 | M | E_CON0101_VM_0000_54 | 길이 산출(3D) | 케이블스케쥴 (동력, 제어, 계측)
강제 전선관 | 36mm | 24 | M | E_CON0101_VM_0000_36 | 길이 산출(3D) | 케이블스케쥴 (동력, 제어, 계측)
강제 전선관 | 28mm | 826 | M | E_CON0101_VM_0000_28 | 길이 산출(3D) | 케이블스케쥴 (동력, 제어, 계측)
강제 전선관 | 22mm | 516 | M | E_CON0101_VM_0000_22 | 길이 산출(3D) | 케이블스케쥴 (동력, 제어, 계측)
강제 전선관 | 16mm | 462 | M | E_CON0101_VM_0000_16 | 길이 산출(3D) | 케이블스케쥴 (동력, 제어, 계측)
■ 전기 및 제어 CABLE TRAY 공사
용융 케이블 트레이 | W1000*100H*2.3t | 4 | EA | E_TRA0101_VM_SEOYOUNG_1000 | 수량 산출(3D)
용융 케이블 트레이 | W800*100H*2.3t | 5 | EA | E_TRA0101_VM_SEOYOUNG_800 | 수량 산출(3D)
용융 케이블 트레이 | W700*100H*2.3t | 9 | EA | E_TRA0101_VM_SEOYOUNG_700 | 수량 산출(3D)
용융 케이블 트레이 | W500*100H*2.3t | 10 | EA | E_TRA0101_VM_SEOYOUNG_500 | 수량 산출(3D)
용융 케이블 트레이 | W400*100H*2.3t | 14 | EA | E_TRA0101_VM_SEOYOUNG_400 | 수량 산출(3D)
용융 케이블 트레이 | W300*100H*2.3t | 11 | EA | E_TRA0101_VM_SEOYOUNG_300 | 수량 산출(3D)
용융 케이블 트레이 | W200*100H*2.3t | 4 | EA | E_TRA0101_VM_SEOYOUNG_200 | 수량 산출(3D)
용융 케이블 트레이 | W150*100H*2.3t | 20 | EA | E_TRA0101_VM_SEOYOUNG_150 | 수량 산출(3D)
케이블 COVER | S/T, W400 | 2 | EA | E_TRA0201_VM_SEOYOUNG_400 | 수량 산출(3D) | 애매함. 설치 여부는 사람이 결정해야함
케이블 COVER | VER ELBOW, W400 | 4 | EA | E_TRA0202_VM_SEOYOUNG_400 | 수량 산출(3D)
케이블 COVER | S/T, W150 | 2 | EA | E_TRA0201_VM_SEOYOUNG_150 | 수량 산출(3D)
케이블 COVER | VER ELBOW, W150 | 4 | EA | E_TRA0202_VM_TY_TRAY_150 | 수량 산출(3D)
케이블트레이부속품 | 용융 HOR. ELBOW, W700 x H100 | 1 | EA | E_TRA0203_VM_SEOYOUNG_700 | 수량 산출(3D)
케이블트레이부속품 | 용융 HOR. ELBOW, W500 x H100 | 4 | EA | E_TRA0203_VM_SEOYOUNG_500 | 수량 산출(3D)
케이블트레이부속품 | 용융 HOR. ELBOW, W400 x H100 | 2 | EA | E_TRA0203_VM_SEOYOUNG_400 | 수량 산출(3D)
케이블트레이부속품 | 용융 HOR. ELBOW, W300 x H100 | 1 | EA | E_TRA0203_VM_SEOYOUNG_300 | 수량 산출(3D)
케이블트레이부속품 | 용융 HOR. ELBOW, W150 x H100 | 2 | EA | E_TRA0203_VM_SEOYOUNG_150 | 수량 산출(3D)
케이블트레이부속품 | 용융 HOR. TEE, W800 x H100 | 1 | EA | E_TRA0205_VM_SEOYOUNG_800 | 수량 산출(3D)
케이블트레이부속품 | 용융 HOR. TEE, W700 x H100 | 5 | EA | E_TRA0205_VM_SEOYOUNG_700 | 수량 산출(3D)
케이블트레이부속품 | 용융 HOR. TEE, W500 x H100 | 4 | EA | E_TRA0205_VM_SEOYOUNG_500 | 수량 산출(3D)
케이블트레이부속품 | 용융 HOR. TEE, W400 x H100 | 3 | EA | E_TRA0205_VM_SEOYOUNG_400 | 수량 산출(3D)
케이블트레이부속품 | 용융 HOR. TEE, W300 x H100 | 1 | EA | E_TRA0205_VM_SEOYOUNG_300 | 수량 산출(3D)
케이블트레이부속품 | 용융 HOR. TEE, W150 x H100 | 2 | EA | E_TRA0205_VM_SEOYOUNG_150 | 수량 산출(3D)
케이블트레이부속품 | 용융 VER. ELBOW, W700 x H100 | 4 | EA | E_TRA0204_VM_SEOYOUNG_700 | 수량 산출(3D)
케이블트레이부속품 | 용융 VER. ELBOW, W500 x H100 | 4 | EA | E_TRA0204_VM_SEOYOUNG_500 | 수량 산출(3D)
케이블트레이부속품 | 용융 VER. ELBOW, W400 x H100 | 4 | EA | E_TRA0204_VM_SEOYOUNG_400 | 수량 산출(3D)
케이블트레이부속품 | 용융 VER. ELBOW, W300 x H100 | 2 | EA | E_TRA0204_VM_SEOYOUNG_300 | 수량 산출(3D)
케이블트레이부속품 | 용융 VER. ELBOW, W150 x H100 | 2 | EA | E_TRA0204_VM_SEOYOUNG_150 | 수량 산출(3D)
케이블트레이부속품 | REDUCER, W1000 x H100 -> W700 x H100 | 1 | EA | E_EET0301_VM_0000_1000_700 | 수량 산출(3D)
케이블트레이부속품 | REDUCER, W1000 x H100 -> W500 x H100 | 1 | EA | E_EET0301_VM_0000_1000_500 | 수량 산출(3D)
케이블트레이부속품 | REDUCER, W800 x H100 -> W500 x H100 | 2 | EA | E_EET0301_VM_0000_800_500 | 수량 산출(3D)
케이블트레이부속품 | REDUCER, W800 x H100 -> W300 x H100 | 1 | EA | E_EET0301_VM_0000_800_300 | 수량 산출(3D)
케이블트레이부속품 | REDUCER, W700 x H100 -> W500 x H100 | 1 | EA | E_EET0301_VM_0000_700_500 | 수량 산출(3D)
케이블트레이부속품 | REDUCER, W700 x H100 -> W400 x H100 | 3 | EA | E_EET0301_VM_0000_700_400 | 수량 산출(3D)
케이블트레이부속품 | REDUCER, W700 x H100 -> W300 x H100 | 2 | EA | E_EET0301_VM_0000_700_300 | 수량 산출(3D)
케이블트레이부속품 | REDUCER, W700 x H100 -> W150 x H100 | 3 | EA | E_EET0301_VM_0000_700_150 | 수량 산출(3D)
케이블트레이부속품 | REDUCER, W500 x H100 -> W400 x H100 | 1 | EA | E_EET0301_VM_0000_500_400 | 수량 산출(3D)
케이블트레이부속품 | REDUCER, W500 x H100 -> W300 x H100 | 1 | EA | E_EET0301_VM_0000_500_300 | 수량 산출(3D)
케이블트레이부속품 | REDUCER, W500 x H100 -> W200 x H100 | 1 | EA | E_EET0301_VM_0000_500_200 | 수량 산출(3D)
케이블트레이부속품 | REDUCER, W500 x H100 -> W150 x H100 | 1 | EA | E_EET0301_VM_0000_500_150 | 수량 산출(3D)
케이블트레이부속품 | REDUCER, W400 x H100 -> W300 x H100 | 2 | EA | E_EET0301_VM_0000_400_300 | 수량 산출(3D)
케이블트레이부속품 | REDUCER, W400 x H100 -> W150 x H100 | 3 | EA | E_EET0301_VM_0000_400_150 | 수량 산출(3D)
케이블트레이부속품 | REDUCER, W300 x H100 -> W200 x H100 | 1 | EA | E_EET0301_VM_0000_300_200 | 수량 산출(3D)
케이블트레이부속품 | REDUCER, W300 x H100 -> W150 x H100 | 1 | EA | E_EET0301_VM_0000_300_150 | 수량 산출(3D)
■ 전동기반 구매 및 설치
MCC-1 | 600*2350*600 2.3T | 5 | 면 | E_EET0103_VM_0000 | 항목(동력설비 부하계산서), 수량(MCC 구성도) | 동력설비 부하계산서 |  | 항목 개수도 고려 필요
MCC-2 | 600*2350*600 2.3T | 5 | 면 | E_EET0103_VM_0000 | 항목(동력설비 부하계산서), 수량(MCC 구성도) | 동력설비 부하계산서
LOP-1회로 | 450*1500*250 2.3T | 31 | EA | E_EET0104_VM_0000 | 수량 산출(계산서) | LOP 면수 산출서
■ 제어시스템 (전동기제어반)
MCCB | ABS 125AF/100AT 4P | 2 | EA | E_VCB0201_VM_LS_ELC_100_125_4 | 수량 산출(계산서) | 동력설비 리스트
MCCB | ABS 125AF/75AT 4P | 2 | EA | E_VCB0201_VM_LS_ELC_75_125_4 | 수량 산출(계산서) | 동력설비 리스트
MCCB | ABS 30AF/20AT 3P | 31 | EA | E_VCB0201_VM_LS_ELC_20_30_3 | 수량 산출(계산서) | 동력설비 리스트
MCCB | EBS 30AF/20AT 4P | 16 | EA | E_VCB0202_VM_LS_ELC_20_30_4 | 수량 산출(계산서) | 동력설비 리스트
SPD | SP C TT 275 FM | 2 | EA | E_EET0107_VM_0000 | 수량 산출(계산서) | 배전반(전선&차단기)
CT | 75/5A | 3 | EA | E_ITR0101_VM_0000_75 | 수량 산출(계산서) | 배전반(전선&차단기)
CT | 100/5A | 3 | EA | E_ITR0101_VM_0000_100 | 수량 산출(계산서) | 배전반(전선&차단기)
MC | MC-9A | 17 | EA | E_DCN0101_VM_LS_ELC_4 | 수량 산출(계산서) | 동력설비 리스트
DMPR | DMP06i-TZ | 17 | EA | E_EET0109_VM_0000 | 수량 산출(계산서) | 동력설비 리스트
INVERTER | LSLV0008G100-4 | 12 | EA | E_POW0102_VM_LS_ELC_0.75 | 수량 산출(계산서) | 동력설비 리스트
INVERTER | LSLV0004G100-4 | 2 | EA | E_POW0102_VM_LS_ELC_0.4 | 수량 산출(계산서) | 동력설비 리스트
■ 계측기기
유량계 | 150A | 1 | EA |  | 산출 장소 미지정
초음파 수위계 |  | 3 | EA |  | 산출 장소 미지정

## 단자 산출 (hidden)
Item | Specification | Quantity | Unit | 장비코드 (equipment_code)
■ 전기설비 배관 배선 공사
0.6/1kV 난연 전력 케이블(F-CV) | 4C 25㎟ | 30 | M | E_CAB01_VM_0000_25_4 | 길이 산출(3D) + 수량 산출(계산서) | 동력설비 리스트 & 계측기 리스트 | 길이는 전선의 총 길이, 수량은 전선의 개수 | ■ 단자 산출 방법
0.6/1kV 난연 전력 케이블(F-CV) | 4C 6㎟ | 210 | M | E_CAB01_VM_0000_6_4 | 길이 산출(3D) + 수량 산출(계산서) | 동력설비 리스트 & 계측기 리스트 | 길이는 전선의 총 길이, 수량은 전선의 개수 |  | 수량 | 길이 | CV | GV | CVV | CVV-SB | 동관단자 | 압착단자(CV) | 압착단자(GV) | 압착단자(CVV) | 압착단자(CVV-SB)
0.6/1kV 난연 전력 케이블(F-CV) | 4C 4㎟ | 485 | M | E_CAB01_VM_0000_4_4 | 길이 산출(3D) + 수량 산출(계산서) | 동력설비 리스트 & 계측기 리스트 | 길이는 전선의 총 길이, 수량은 전선의 개수 | MCC-1 | 1 | 30 | 4C 25㎟ | 0.6/1kV 16㎟ |  |  | 25㎟ 8EA |  | 16㎟ 2EA
0.6/1kV 난연 전력 케이블(F-CV) | 3C 4㎟ | 1095 | M | E_CAB01_VM_0000_4_3 | 길이 산출(3D) + 수량 산출(계산서) | 동력설비 리스트 & 계측기 리스트 | 길이는 전선의 총 길이, 수량은 전선의 개수
0.6/1kV 난연 전력 케이블(F-CV) | 3C 2.5㎟ | 390 | M | E_CAB01_VM_0000_2.5_3 | 길이 산출(3D) + 수량 산출(계산서) | 동력설비 리스트 & 계측기 리스트 | 길이는 전선의 총 길이, 수량은 전선의 개수 | A 기계 | 3 | 30 | 4C 6㎟ | 0.6/1kV 4㎟ | 6C 1.5㎟ | 2C 1.5㎟ |  | 6㎟ 8EA | 4㎟ 2EA | 1.5㎟ 12EA | 1.5㎟ 4EA
0.6/1kV 트레이용 절연난연 제어용케이블(F-CVV) | 12C 1.5㎟ | 1040 | M | E_CAB0201_VM_0000_1.5_12 | 길이 산출(3D) + 수량 산출(계산서) | 동력설비 리스트 & 계측기 리스트 | 길이는 전선의 총 길이, 수량은 전선의 개수 | B 기계 | 2 | 30 | 3C 4㎟ | 0.6/1kV 4㎟ | 5C 1.5㎟ | - |  | 4㎟ 6EA | 4㎟ 2EA | 1.5㎟ 10EA
0.6/1kV 트레이용 절연난연 제어용케이블(F-CVV) | 10C 1.5㎟ | 170 | M | E_CAB0201_VM_0000_1.5_10 | 길이 산출(3D) + 수량 산출(계산서) | 동력설비 리스트 & 계측기 리스트 | 길이는 전선의 총 길이, 수량은 전선의 개수
0.6/1kV 트레이용 절연난연 제어용케이블(F-CVV) | 8C 1.5㎟ | 605 | M | E_CAB0201_VM_0000_1.5_8 | 길이 산출(3D) + 수량 산출(계산서) | 동력설비 리스트 & 계측기 리스트 | 길이는 전선의 총 길이, 수량은 전선의 개수 | MCC-2 | 1 | 30 | 4C 25㎟ | 0.6/1kV 16㎟ |  |  | 25㎟ 8EA |  | 16㎟ 2EA
0.6/1kV 트레이용 절연난연 제어용케이블(F-CVV) | 6C 1.5㎟ | 545 | M | E_CAB0201_VM_0000_1.5_6 | 길이 산출(3D) + 수량 산출(계산서) | 동력설비 리스트 & 계측기 리스트 | 길이는 전선의 총 길이, 수량은 전선의 개수
0.6/1kV 트레이용 절연난연 제어용케이블(F-CVV) | 5C 1.5㎟ | 555 | M | E_CAB0201_VM_0000_1.5_5 | 길이 산출(3D) + 수량 산출(계산서) | 동력설비 리스트 & 계측기 리스트 | 길이는 전선의 총 길이, 수량은 전선의 개수 | C 기계 | 2 | 40 | 4C 6㎟ | 0.6/1kV 4㎟ | 6C 1.5㎟ | 2C 1.5㎟ |  | 6㎟ 8EA | 4㎟ 2EA | 1.5㎟ 12EA | 1.5㎟ 4EA
0.6/3kV 트레이용 제어용케이블(F-CVV-SB) | 12C 1.5㎟ | 60 | M | E_CAB0202_VM_0000_1.5_12 | 길이 산출(3D) + 수량 산출(계산서) | 동력설비 리스트 & 계측기 리스트 | 길이는 전선의 총 길이, 수량은 전선의 개수
0.6/3kV 트레이용 제어용케이블(F-CVV-SB) | 4C 1.5㎟ | 790 | M | E_CAB0202_VM_0000_1.5_4 | 길이 산출(3D) + 수량 산출(계산서) | 동력설비 리스트 & 계측기 리스트 | 길이는 전선의 총 길이, 수량은 전선의 개수 | MCC-3 | 1 | 30 | 4C 16㎟ | 0.6/1kV 16㎟ |  |  | 16㎟ 8EA |  | 16㎟ 2EA
0.6/3kV 트레이용 제어용케이블(F-CVV-SB) | 2C 1.5㎟ | 30 | M | E_CAB0202_VM_0000_1.5_2 | 길이 산출(3D) + 수량 산출(계산서) | 동력설비 리스트 & 계측기 리스트 | 길이는 전선의 총 길이, 수량은 전선의 개수
난연 비닐 절연 접지용전선(F-GV) | 0.6/1kV 16㎟ | 30 | M | E_CAB03_VM_0000_16 | 길이 산출(3D) + 수량 산출(계산서) | 동력설비 리스트 & 계측기 리스트 | 길이는 전선의 총 길이, 수량은 전선의 개수 | D 기계 | 3 | 40 | 4C 4㎟ | 0.6/1kV 4㎟ | 5C 1.5㎟ | - |  | 4㎟ 8EA | 4㎟ 2EA | 1.5㎟ 10EA
난연 비닐 절연 접지용전선(F-GV) | 0.6/1kV 6㎟ | 210 | M | E_CAB03_VM_0000_6 | 길이 산출(3D) + 수량 산출(계산서) | 동력설비 리스트 & 계측기 리스트 | 길이는 전선의 총 길이, 수량은 전선의 개수
난연 비닐 절연 접지용전선(F-GV) | 0.6/1kV 4㎟ | 2595 | M | E_CAB03_VM_0000_4 | 길이 산출(3D) + 수량 산출(계산서) | 동력설비 리스트 & 계측기 리스트 | 길이는 전선의 총 길이, 수량은 전선의 개수
난연 비닐 절연 접지용전선(F-GV) | 0.6/1kV 2.5㎟ | 390 | M | E_CAB03_VM_0000_2.5 | 길이 산출(3D) + 수량 산출(계산서) | 동력설비 리스트 & 계측기 리스트 | 길이는 전선의 총 길이, 수량은 전선의 개수
동관단자 | 1HOLE, 25㎟ | 16 | EA | E_TRM0101_VM_0000_25 | (전선구경별) MCC CV전선 1C 당 8EA |  | 길이 고려 X, 수량!!!!!!!
압착단자 | R형동선 나압착 16㎟ | 2 | EA | E_TRM0201_VM_0000_25 | (전선구경별) MCC GV전선 + 기계 CV, GV, CVV 및 CVV-SB전선 1C 당 2EA |  | 길이 고려 X, 수량!!!!!!!
압착단자 | R형동선 나압착 6㎟ | 40 | EA | E_TRM0201_VM_0000_6 | (전선구경별) MCC GV전선 + 기계 CV, GV, CVV 및 CVV-SB전선 1C 당 2EA |  | 길이 고려 X, 수량!!!!!!!
압착단자 | R형동선 나압착 4㎟ | 480 | EA | E_TRM0201_VM_0000_4 | (전선구경별) MCC GV전선 + 기계 CV, GV, CVV 및 CVV-SB전선 1C 당 2EA |  | 길이 고려 X, 수량!!!!!!!
압착단자 | R형동선 나압착 2.5㎟ | 108 | EA | E_TRM0201_VM_0000_2.5 | (전선구경별) MCC GV전선 + 기계 CV, GV, CVV 및 CVV-SB전선 1C 당 2EA |  | 길이 고려 X, 수량!!!!!!!
압착단자 | R형동선 나압착 1.5㎟ | 1782 | EA | E_TRM0201_VM_0000_1.5 | (전선구경별) MCC GV전선 + 기계 CV, GV, CVV 및 CVV-SB전선 1C 당 2EA |  | 길이 고려 X, 수량!!!!!!!
■ 제어시스템 (전동기제어반)
압착단자 | R형동선 나압착 6㎟ | 32 | EA | E_TRM0201_VM_0000_6 | (전선구경별) 기계 CV 및 GV 1C 당 2EA |  | 길이 고려 X, 수량!!!!!!!
압착단자 | R형동선 나압착 4㎟ | 774 | EA | E_TRM0201_VM_0000_4 | (전선구경별) 기계 CV 및 GV 1C 당 2EA |  | 길이 고려 X, 수량!!!!!!!

## 전선관 산출 (hidden)
Item | Specification | Quantity | Unit | 장비코드 (equipment_code)
■ 전기설비 배관 배선 공사
강제 전선관 | 70mm | 36 | M | E_CON0101_VM_0000_70 | 길이 산출(3D) | 케이블스케쥴 (동력, 제어, 계측)
강제 전선관 | 54mm | 72 | M | E_CON0101_VM_0000_54 | 길이 산출(3D) | 케이블스케쥴 (동력, 제어, 계측)
강제 전선관 | 36mm | 24 | M | E_CON0101_VM_0000_36 | 길이 산출(3D) | 케이블스케쥴 (동력, 제어, 계측)
강제 전선관 | 28mm | 826 | M | E_CON0101_VM_0000_28 | 길이 산출(3D) | 케이블스케쥴 (동력, 제어, 계측)
강제 전선관 | 22mm | 516 | M | E_CON0101_VM_0000_22 | 길이 산출(3D) | 케이블스케쥴 (동력, 제어, 계측)
강제 전선관 | 16mm | 462 | M | E_CON0101_VM_0000_16 | 길이 산출(3D) | 케이블스케쥴 (동력, 제어, 계측)
1종금속제가요전선관-노출 | 비닐피복, 70mm 방수 | 6 | M | E_CON0201_VM_0000_70 | (강제전선관 구경별) 강제전선관의 1/6
1종 금속제 가요전선관 | 박스커넥터-비닐, 70mm 방수 | 6 | EA | E_CON0202_VM_0000_70 | (강제전선관 구경별) 강제전선관의 1/6
강재전선관용부품 | 노말밴드후강전선관용, 아연도70mm | 3 | EA | E_CON0102_VM_0000_70 | (강제전선관 구경별) 강제전선관의 1/12
1종금속제가요전선관-노출 | 비닐피복, 54mm 방수 | 12 | M | E_CON0201_VM_0000_54 | (강제전선관 구경별) 강제전선관의 1/6
1종 금속제 가요전선관 | 박스커넥터-비닐, 54mm 방수 | 12 | EA | E_CON0202_VM_0000_54 | (강제전선관 구경별) 강제전선관의 1/6
강재전선관용부품 | 노말밴드후강전선관용, 아연도54mm | 6 | EA | E_CON0102_VM_0000_54 | (강제전선관 구경별) 강제전선관의 1/12
1종금속제가요전선관-노출 | 비닐피복, 36mm 방수 | 4 | M | E_CON0201_VM_0000_36 | (강제전선관 구경별) 강제전선관의 1/6
1종 금속제 가요전선관 | 박스커넥터-비닐, 36mm 방수 | 4 | EA | E_CON0202_VM_0000_36 | (강제전선관 구경별) 강제전선관의 1/6
강재전선관용부품 | 노말밴드후강전선관용, 아연도36mm | 2 | EA | E_CON0102_VM_0000_36 | (강제전선관 구경별) 강제전선관의 1/12
1종금속제가요전선관-노출 | 비닐피복, 28mm 방수 | 138 | M | E_CON0201_VM_0000_28 | (강제전선관 구경별) 강제전선관의 1/6
1종 금속제 가요전선관 | 박스커넥터-비닐, 28mm 방수 | 138 | EA | E_CON0202_VM_0000_28 | (강제전선관 구경별) 강제전선관의 1/6
강재전선관용부품 | 노말밴드후강전선관용, 아연도28mm | 69 | EA | E_CON0102_VM_0000_28 | (강제전선관 구경별) 강제전선관의 1/12
1종금속제가요전선관-노출 | 비닐피복, 22mm 방수 | 86 | M | E_CON0201_VM_0000_22 | (강제전선관 구경별) 강제전선관의 1/6
1종 금속제 가요전선관 | 박스커넥터-비닐, 22mm 방수 | 86 | EA | E_CON0202_VM_0000_22 | (강제전선관 구경별) 강제전선관의 1/6
강재전선관용부품 | 노말밴드후강전선관용, 아연도22mm | 43 | EA | E_CON0102_VM_0000_22 | (강제전선관 구경별) 강제전선관의 1/12
1종금속제가요전선관-노출 | 비닐피복, 16mm 방수 | 77 | M | E_CON0201_VM_0000_16 | (강제전선관 구경별) 강제전선관의 1/6
1종 금속제 가요전선관 | 박스커넥터-비닐, 16mm 방수 | 77 | EA | E_CON0202_VM_0000_16 | (강제전선관 구경별) 강제전선관의 1/6
강재전선관용부품 | 노말밴드후강전선관용, 아연도16mm | 39 | EA | E_CON0102_VM_0000_16 | (강제전선관 구경별) 강제전선관의 1/12
전선관 부속품율 | 전선관의 15%이내 | 15 | % |  | (재료비 산출) 강제전선관, 1종금속제가요전선관-노출, 1종 금속제 가요전선관 재료비 합계의 15%
강재전선관용부품 | U Channel, 41*41*t2.6mm | 259 | M | E_EET0127_VM_0000 | 강제전선관, 1종금속제가요전선관-노출, 1종 금속제 가요전선관 수량의 10%
동력배관 지지가대 | 2.3T 용융아연 | 52 | EA | E_EET0101_VM_0000 | 강제전선관, 1종금속제가요전선관-노출, 1종 금속제 가요전선관 수량의 2%
셋트앵커 | 3/8" | 207 | EA | E_EET0102_VM_0000 | 강제전선관, 1종금속제가요전선관-노출, 1종 금속제 가요전선관 수량의 8%

## 케이블트레이 산출 (hidden)
Item | Specification | Quantity | Unit | 장비코드 (equipment_code)
■ 전기 및 제어 CABLE TRAY 공사
용융 케이블 트레이 | W1000*100H*2.3t | 4 | EA | E_TRA0101_VM_SEOYOUNG_1000 | 수량 산출(3D)
용융 케이블 트레이 | W800*100H*2.3t | 5 | EA | E_TRA0101_VM_SEOYOUNG_800 | 수량 산출(3D)
용융 케이블 트레이 | W700*100H*2.3t | 9 | EA | E_TRA0101_VM_SEOYOUNG_700 | 수량 산출(3D)
용융 케이블 트레이 | W500*100H*2.3t | 10 | EA | E_TRA0101_VM_SEOYOUNG_500 | 수량 산출(3D)
용융 케이블 트레이 | W400*100H*2.3t | 14 | EA | E_TRA0101_VM_SEOYOUNG_400 | 수량 산출(3D)
용융 케이블 트레이 | W300*100H*2.3t | 11 | EA | E_TRA0101_VM_SEOYOUNG_300 | 수량 산출(3D)
용융 케이블 트레이 | W200*100H*2.3t | 4 | EA | E_TRA0101_VM_SEOYOUNG_200 | 수량 산출(3D)
용융 케이블 트레이 | W150*100H*2.3t | 20 | EA | E_TRA0101_VM_SEOYOUNG_150 | 수량 산출(3D)
케이블 COVER | S/T, W400 | 2 | EA | E_TRA0201_VM_SEOYOUNG_400 | 수량 산출(3D) | 애매함. 설치 여부는 사람이 결정해야함
케이블 COVER | VER ELBOW, W400 | 4 | EA | E_TRA0202_VM_SEOYOUNG_400 | 수량 산출(3D)
케이블 COVER | S/T, W150 | 2 | EA | E_TRA0201_VM_SEOYOUNG_150 | 수량 산출(3D)
케이블 COVER | VER ELBOW, W150 | 4 | EA | E_TRA0202_VM_TY_TRAY_150 | 수량 산출(3D)
케이블트레이부속품 | 용융 HOR. ELBOW, W700 x H100 | 1 | EA | E_TRA0203_VM_SEOYOUNG_700 | 수량 산출(3D)
케이블트레이부속품 | 용융 HOR. ELBOW, W500 x H100 | 4 | EA | E_TRA0203_VM_SEOYOUNG_500 | 수량 산출(3D)
케이블트레이부속품 | 용융 HOR. ELBOW, W400 x H100 | 2 | EA | E_TRA0203_VM_SEOYOUNG_400 | 수량 산출(3D)
케이블트레이부속품 | 용융 HOR. ELBOW, W300 x H100 | 1 | EA | E_TRA0203_VM_SEOYOUNG_300 | 수량 산출(3D)
케이블트레이부속품 | 용융 HOR. ELBOW, W150 x H100 | 2 | EA | E_TRA0203_VM_SEOYOUNG_150 | 수량 산출(3D)
케이블트레이부속품 | 용융 HOR. TEE, W800 x H100 | 1 | EA | E_TRA0205_VM_SEOYOUNG_800 | 수량 산출(3D)
케이블트레이부속품 | 용융 HOR. TEE, W700 x H100 | 5 | EA | E_TRA0205_VM_SEOYOUNG_700 | 수량 산출(3D)
케이블트레이부속품 | 용융 HOR. TEE, W500 x H100 | 4 | EA | E_TRA0205_VM_SEOYOUNG_500 | 수량 산출(3D)
케이블트레이부속품 | 용융 HOR. TEE, W400 x H100 | 3 | EA | E_TRA0205_VM_SEOYOUNG_400 | 수량 산출(3D)
케이블트레이부속품 | 용융 HOR. TEE, W300 x H100 | 1 | EA | E_TRA0205_VM_SEOYOUNG_300 | 수량 산출(3D)
케이블트레이부속품 | 용융 HOR. TEE, W150 x H100 | 2 | EA | E_TRA0205_VM_SEOYOUNG_150 | 수량 산출(3D)
케이블트레이부속품 | 용융 VER. ELBOW, W700 x H100 | 4 | EA | E_TRA0204_VM_SEOYOUNG_700 | 수량 산출(3D)
케이블트레이부속품 | 용융 VER. ELBOW, W500 x H100 | 4 | EA | E_TRA0204_VM_SEOYOUNG_500 | 수량 산출(3D)
케이블트레이부속품 | 용융 VER. ELBOW, W400 x H100 | 4 | EA | E_TRA0204_VM_SEOYOUNG_400 | 수량 산출(3D)
케이블트레이부속품 | 용융 VER. ELBOW, W300 x H100 | 2 | EA | E_TRA0204_VM_SEOYOUNG_300 | 수량 산출(3D)
케이블트레이부속품 | 용융 VER. ELBOW, W150 x H100 | 2 | EA | E_TRA0204_VM_SEOYOUNG_150 | 수량 산출(3D)
케이블트레이부속품 | REDUCER, W1000 x H100 -> W700 x H100 | 1 | EA | E_EET0301_VM_0000_1000_700 | 수량 산출(3D)
케이블트레이부속품 | REDUCER, W1000 x H100 -> W500 x H100 | 1 | EA | E_EET0301_VM_0000_1000_500 | 수량 산출(3D)
케이블트레이부속품 | REDUCER, W800 x H100 -> W500 x H100 | 2 | EA | E_EET0301_VM_0000_800_500 | 수량 산출(3D)
케이블트레이부속품 | REDUCER, W800 x H100 -> W300 x H100 | 1 | EA | E_EET0301_VM_0000_800_300 | 수량 산출(3D)
케이블트레이부속품 | REDUCER, W700 x H100 -> W500 x H100 | 1 | EA | E_EET0301_VM_0000_700_500 | 수량 산출(3D)
케이블트레이부속품 | REDUCER, W700 x H100 -> W400 x H100 | 3 | EA | E_EET0301_VM_0000_700_400 | 수량 산출(3D)
케이블트레이부속품 | REDUCER, W700 x H100 -> W300 x H100 | 2 | EA | E_EET0301_VM_0000_700_300 | 수량 산출(3D)
케이블트레이부속품 | REDUCER, W700 x H100 -> W150 x H100 | 3 | EA | E_EET0301_VM_0000_700_150 | 수량 산출(3D)
케이블트레이부속품 | REDUCER, W500 x H100 -> W400 x H100 | 1 | EA | E_EET0301_VM_0000_500_400 | 수량 산출(3D)
케이블트레이부속품 | REDUCER, W500 x H100 -> W300 x H100 | 1 | EA | E_EET0301_VM_0000_500_300 | 수량 산출(3D)
케이블트레이부속품 | REDUCER, W500 x H100 -> W200 x H100 | 1 | EA | E_EET0301_VM_0000_500_200 | 수량 산출(3D)
케이블트레이부속품 | REDUCER, W500 x H100 -> W150 x H100 | 1 | EA | E_EET0301_VM_0000_500_150 | 수량 산출(3D)
케이블트레이부속품 | REDUCER, W400 x H100 -> W300 x H100 | 2 | EA | E_EET0301_VM_0000_400_300 | 수량 산출(3D)
케이블트레이부속품 | REDUCER, W400 x H100 -> W150 x H100 | 3 | EA | E_EET0301_VM_0000_400_150 | 수량 산출(3D)
케이블트레이부속품 | REDUCER, W300 x H100 -> W200 x H100 | 1 | EA | E_EET0301_VM_0000_300_200 | 수량 산출(3D)
케이블트레이부속품 | REDUCER, W300 x H100 -> W150 x H100 | 1 | EA | E_EET0301_VM_0000_300_150 | 수량 산출(3D)
케이블트레이부속품 | JOINT CONNECTOR, 100H | 288 | EA | E_EET0304_VM_0000 | 용융 케이블 트레이 및 케이블트레이부속품 수량당 2EA
케이블트레이부속품 | 2 Hole braket(W800) | 8 | EA | E_EET0302_VM_0000_800 | 벽내 설치 여부 기준이라 산정이 어려움
케이블트레이부속품 | 2 Hole braket(W600) | 8 | EA | E_EET0302_VM_0000_600
케이블트레이부속품 | 2 Hole braket(W500) | 8 | EA | E_EET0302_VM_0000_500
케이블트레이부속품 | 2 Hole braket(W400) | 8 | EA | E_EET0302_VM_0000_400
케이블트레이부속품 | 2 Hole braket(W300) | 6 | EA | E_EET0302_VM_0000_300
케이블트레이부속품 | 2 Hole braket(W200) | 6 | EA | E_EET0302_VM_0000_200 |  |  | 용융케이블트레이 | 지지대
케이블트레이부속품 | 케이블 트레이 지지대(W1100) | 8 | EA | E_EET0303_VM_0000_1100 | (용융케이블트레이 기준 한단계 높은 사이즈) 용융케이블트레이 1개당 2EA |  | 1000 | 1100
케이블트레이부속품 | 케이블 트레이 지지대(W900) | 10 | EA | E_EET0303_VM_0000_900 | (용융케이블트레이 기준 한단계 높은 사이즈) 용융케이블트레이 1개당 2EA |  | 900 | 1000
케이블트레이부속품 | 케이블 트레이 지지대(W800) | 18 | EA | E_EET0303_VM_0000_800 | (용융케이블트레이 기준 한단계 높은 사이즈) 용융케이블트레이 1개당 2EA |  | 800 | 900
케이블트레이부속품 | 케이블 트레이 지지대(W600) | 20 | EA | E_EET0303_VM_0000_600 | (용융케이블트레이 기준 한단계 높은 사이즈) 용융케이블트레이 1개당 2EA |  | 700 | 800
케이블트레이부속품 | 케이블 트레이 지지대(W500) | 28 | EA | E_EET0303_VM_0000_500 | (용융케이블트레이 기준 한단계 높은 사이즈) 용융케이블트레이 1개당 2EA |  | 600 | 700
케이블트레이부속품 | 케이블 트레이 지지대(W400) | 22 | EA | E_EET0303_VM_0000_400 | (용융케이블트레이 기준 한단계 높은 사이즈) 용융케이블트레이 1개당 2EA |  | 500 | 600
케이블트레이부속품 | 케이블 트레이 지지대(W300) | 8 | EA | E_EET0303_VM_0000_300 | (용융케이블트레이 기준 한단계 높은 사이즈) 용융케이블트레이 1개당 2EA |  | 400 | 500
케이블트레이부속품 | 케이블 트레이 지지대(W200) | 40 | EA | E_EET0303_VM_0000_200 | (용융케이블트레이 기준 한단계 높은 사이즈) 용융케이블트레이 1개당 2EA |  | 300 | 400
케이블트레이부속품 | Hold down clamp, 아연도 | 308 | EA | E_EET0305_VM_0000 | 케이블 트레이 지지대 총 수량 * 2EA |  | 200 | 300
셋트앵커 | 3/8" | 616 | EA | E_EET0102_VM_0000 | 케이블 트레이 지지대 총 수량 * 4EA |  | 150 | 200

## 전동기제어반 산출 (hidden)
Item | Specification | Quantity | Unit | 장비코드 (equipment_code)
■ 전동기반 구매 및 설치
MCC-1 | 600*2350*600 2.3T | 5 | 면 | E_EET0103_VM_0000 | 항목(동력설비 부하계산서), 수량(MCC 구성도) | 동력설비 부하계산서 |  | 항목 개수도 고려 필요
MCC-2 | 600*2350*600 2.3T | 5 | 면 | E_EET0103_VM_0000 | 항목(동력설비 부하계산서), 수량(MCC 구성도) | 동력설비 부하계산서
LOP-1회로 | 450*1500*250 2.3T | 31 | EA | E_EET0104_VM_0000 | 수량 산출(계산서) | LOP 면수 산출서
■ 제어시스템 (전동기제어반)
MCCB | ABS 125AF/100AT 4P | 2 | EA | E_VCB0201_VM_LS_ELC_100_125_4 | 수량 산출(계산서) | 동력설비 리스트
MCCB | ABS 125AF/75AT 4P | 2 | EA | E_VCB0201_VM_LS_ELC_75_125_4 | 수량 산출(계산서) | 동력설비 리스트
MCCB | ABS 30AF/20AT 3P | 31 | EA | E_VCB0201_VM_LS_ELC_20_30_3 | 수량 산출(계산서) | 동력설비 리스트
MCCB | EBS 30AF/20AT 4P | 16 | EA | E_VCB0202_VM_LS_ELC_20_30_4 | 수량 산출(계산서) | 동력설비 리스트
TERMINAL BLOCK | 100A 4P | 4 | EA | E_EET0126_VM_0000_100_4 | 차단기 AT에 따라 산출 |  |  | ABS 125AF/100AT 4P |  |  | 카탈로그 내 A 범위
TERMINAL BLOCK | 20A 10P | 47 | EA | E_EET0126_VM_0000_20_10 | 차단기 AT에 따라 산출 |  |  | >> 100AT | 100A 사용 |  | 300 |  | 300A 4P
[11 empty] | 200 |  | 200A 4P
SPD | SP C TT 275 FM | 2 | EA | E_EET0107_VM_0000 | 수량 산출(계산서) | 배전반(전선&차단기) |  | ABS 125AF/75AT 4P |  |  | 100 |  | 100A 4P
CONDENSER | 10uF | 2 | EA | E_CPC0201_VM_0000_10_440 | SPD 수량과 동일 |  |  | >> 100AT | 100A 사용 |  | 30 |  | 30A 10P
NAME PLATE | 500*50 | 2 | EA | E_EET0118_VM_0000_500 | SPD 수량과 동일 | [5 empty] | 20 |  | 20A 10P
FUSE&HOLD | 2A / KF-32L | 6 | EA | E_EET0108_VM_0000 | SPD 수량당 3EA |  |  | ABS 30AF/20AT 3P |  |  | 10 |  | 10A 3P
[8 empty] | >> 20AT | 20A 사용
CT | 75/5A | 3 | EA | E_ITR0101_VM_0000_75 | 수량 산출(계산서) | 배전반(전선&차단기)
CT | 100/5A | 3 | EA | E_ITR0101_VM_0000_100 | 수량 산출(계산서) | 배전반(전선&차단기) |  | EBS 30AF/20AT 4P
[8 empty] | >> 20AT | 20A 사용
MC | MC-9A | 17 | EA | E_DCN0101_VM_LS_ELC_4 | 수량 산출(계산서) | 동력설비 리스트
DMPR | DMP06i-TZ | 17 | EA | E_EET0109_VM_0000 | 수량 산출(계산서) | 동력설비 리스트
ZCT | LZR-030 | 17 | EA | E_EET0106_VM_0000 | DMPR 총 수량과 동일
DMPR CABLE | 4M | 17 | EA | E_EET0110_VM_0000 | DMPR 총 수량과 동일
INVERTER | LSLV0008G100-4 | 12 | EA | E_POW0102_VM_LS_ELC_0.75 | 수량 산출(계산서) | 동력설비 리스트
INVERTER | LSLV0004G100-4 | 2 | EA | E_POW0102_VM_LS_ELC_0.4 | 수량 산출(계산서) | 동력설비 리스트
INVERTER LOADER | 5M | 14 | EA | E_EET0111_VM_0000 | 인버터 총 수량과 동일
FAN | 120*120 38MM | 14 | EA | E_EET0112_VM_0000 | 인버터 총 수량과 동일
FAN COVER | 120mm(은색) | 14 | EA | E_EET0113_VM_0000 | 인버터 총 수량과 동일
FAN용 THERMOSTAT | RTM 90F | 14 | EA | E_EET0114_VM_0000 | 인버터 총 수량과 동일
RELAY & SOCKET | MY4N | 93 | EA | E_EET0116_VM_0000 | 기계 총 수량의 3배 (용량계산서)
NAME PLATE | 70*16 | 31 | EA | E_EET0118_VM_0000_70 | 기계 총 수량 (용량계산서)
PVC DUCT | 40X40 | 8 | EA | E_EET0117_VM_0000_40 | 기계 총 수량의 25% (용량계산서)
PVC DUCT | 80X80 | 10 | EA | E_EET0117_VM_0000_80 | MCC 총 면수와 동일 |  |  |  |  | ■ 단자 산출 방법
수량
CABLE | KIV 6SQ | 80 | M | E_CAB04_VM_0000_6 | 기계 전선 종류에 따라 산정 |  | 직입 | 39M |  | 직입 | 6SQ | 3
CABLE | KIV 4SQ | 1197 | M | E_CAB04_VM_0000_4 | >> 전선 개수(길이 X)는 용량계산서에서만 발생하는 데이터 |  | 인버터, 소프트 | 21M |  | 직입 | 4SQ | 2
[7 empty] | MOP | 20M |  | 직입 | 4SQ | 2
압착단자 | R형동선 나압착 6㎟ | 32 | EA | E_TRM0201_VM_0000_6 | 단자 산출 참고 |  |  |  |  | 인버터 | 6SQ | 5
압착단자 | R형동선 나압착 4㎟ | 774 | EA | E_TRM0201_VM_0000_4 | 단자 산출 참고
[10 empty] | 직입 4SQ | 수량 4 * 39M | 156
[10 empty] | 직입 6SQ | 수량 3 * 39M | 117
[10 empty] | 인버터 6SQ | 수량 5 * 21M | 105
[10 empty] | 4SQ | 156M
[10 empty] | 6SQ | 222M

## 현장조작반 산출 (hidden)
Item | Specification | Quantity | Unit | 장비코드 (equipment_code)
■ 전동기반 구매 및 설치
MCC-1 | 600*2350*600 2.3T | 5 | 면 | E_EET0103_VM_0000 | 항목(동력설비 부하계산서), 수량(MCC 구성도) | 동력설비 부하계산서 | 항목 개수도 고려 필요
MCC-2 | 600*2350*600 2.3T | 5 | 면 | E_EET0103_VM_0000 | 항목(동력설비 부하계산서), 수량(MCC 구성도) | 동력설비 부하계산서
LOP-1회로 | 450*1500*250 2.3T | 31 | EA | E_EET0104_VM_0000 | 수량 산출(계산서) | LOP 면수 산출서
■ 제어시스템 (현장조작반)
MCCB | BK63H-10A-2P | 62 | EA | E_VCB0203_VM_LS_ELC_10_2 | LOP 총 수량 * 2EA
PBL | KH-512LN-2A(RED) | 31 | EA | E_EET0120_VM_0000 | LOP 총 수량
PBL | KH-512LN-2A(GREEN) | 31 | EA | E_EET0121_VM_0000 | LOP 총 수량
PBL | KH-512LN-2A(YELLOW) | 31 | EA | E_EET0122_VM_0000 | LOP 총 수량
SELECT S/W | KSL25L2-11 | 31 | EA | E_EET0123_VM_0000 | LOP 총 수량
EM S/W | KPB25ER | 31 | EA | E_EET0124_VM_0000 | LOP 총 수량
노출 2구 콘센트 | 2구 | 31 | EA | E_EET0125_VM_0000 | LOP 총 수량
NAME PLATE | 40*60*25PI | 93 | EA | E_EET0118_VM_0000_500 | LOP 총 수량 * 3EA
NAME PLATE | 500*50 | 31 | EA | E_EET0118_VM_0000_40 | LOP 총 수량
PVC DUCT | 40X40 | 31 | EA | E_EET0117_VM_0000_40 | LOP 총 수량
CABLE | KIV 1.5SQ | 1860 | M | E_CAB04_VM_0000_1.5 | LOP 총 수량 * 60M
압착단자 | R형동선 나압착 1.5㎟ | 1488 | EA | E_TRM0201_VM_0000_1.5 | LOP 총 수량 * 48M
FAN | 120*120 38MM | 31 | EA | E_EET0112_VM_0000 | LOP 총 수량
FAN COVER | RTM 90F | 31 | EA | E_EET0113_VM_0000 | LOP 총 수량

## 종합 (hidden)
Item | Specification | Quantity | Unit | 장비코드 (equipment_code)
■ 전기설비 배관 배선 공사
0.6/1kV 난연 전력 케이블(F-CV) | 4C 25㎟ | 30 | M | E_CAB01_VM_0000_25_4 | 장비마다 호표 지정 가능 (기계와 같이)
0.6/1kV 난연 전력 케이블(F-CV) | 4C 6㎟ | 210 | M | E_CAB01_VM_0000_6_4
0.6/1kV 난연 전력 케이블(F-CV) | 4C 4㎟ | 485 | M | E_CAB01_VM_0000_4_4
0.6/1kV 난연 전력 케이블(F-CV) | 3C 4㎟ | 1095 | M | E_CAB01_VM_0000_4_3
0.6/1kV 난연 전력 케이블(F-CV) | 3C 2.5㎟ | 390 | M | E_CAB01_VM_0000_2.5_3
0.6/1kV 트레이용 절연난연 제어용케이블(F-CVV) | 12C 1.5㎟ | 1040 | M | E_CAB0201_VM_0000_1.5_12
0.6/1kV 트레이용 절연난연 제어용케이블(F-CVV) | 10C 1.5㎟ | 170 | M | E_CAB0201_VM_0000_1.5_10
0.6/1kV 트레이용 절연난연 제어용케이블(F-CVV) | 8C 1.5㎟ | 605 | M | E_CAB0201_VM_0000_1.5_8
0.6/1kV 트레이용 절연난연 제어용케이블(F-CVV) | 6C 1.5㎟ | 545 | M | E_CAB0201_VM_0000_1.5_6
0.6/1kV 트레이용 절연난연 제어용케이블(F-CVV) | 5C 1.5㎟ | 555 | M | E_CAB0201_VM_0000_1.5_5
0.6/3kV 트레이용 제어용케이블(F-CVV-SB) | 12C 1.5㎟ | 60 | M | E_CAB0202_VM_0000_1.5_12
0.6/3kV 트레이용 제어용케이블(F-CVV-SB) | 4C 1.5㎟ | 790 | M | E_CAB0202_VM_0000_1.5_4
0.6/3kV 트레이용 제어용케이블(F-CVV-SB) | 2C 1.5㎟ | 30 | M | E_CAB0202_VM_0000_1.5_2
난연 비닐 절연 접지용전선(F-GV) | 0.6/1kV 16㎟ | 30 | M | E_CAB03_VM_0000_16
난연 비닐 절연 접지용전선(F-GV) | 0.6/1kV 6㎟ | 210 | M | E_CAB03_VM_0000_6
난연 비닐 절연 접지용전선(F-GV) | 0.6/1kV 4㎟ | 2595 | M | E_CAB03_VM_0000_4
난연 비닐 절연 접지용전선(F-GV) | 0.6/1kV 2.5㎟ | 390 | M | E_CAB03_VM_0000_2.5
강제 전선관 | 70mm | 36 | M | E_CON0101_VM_0000_70
강제 전선관 | 54mm | 72 | M | E_CON0101_VM_0000_54
강제 전선관 | 36mm | 24 | M | E_CON0101_VM_0000_36
강제 전선관 | 28mm | 826 | M | E_CON0101_VM_0000_28
강제 전선관 | 22mm | 516 | M | E_CON0101_VM_0000_22
강제 전선관 | 16mm | 462 | M | E_CON0101_VM_0000_16
1종금속제가요전선관-노출 | 비닐피복, 70mm 방수 | 6 | M | E_CON0201_VM_0000_70
1종 금속제 가요전선관 | 박스커넥터-비닐, 70mm 방수 | 6 | EA | E_CON0202_VM_0000_70
강재전선관용부품 | 노말밴드후강전선관용, 아연도70mm | 3 | EA | E_CON0102_VM_0000_70
1종금속제가요전선관-노출 | 비닐피복, 54mm 방수 | 12 | M | E_CON0201_VM_0000_54
1종 금속제 가요전선관 | 박스커넥터-비닐, 54mm 방수 | 12 | EA | E_CON0202_VM_0000_54
강재전선관용부품 | 노말밴드후강전선관용, 아연도54mm | 6 | EA | E_CON0102_VM_0000_54
1종금속제가요전선관-노출 | 비닐피복, 36mm 방수 | 4 | M | E_CON0201_VM_0000_36
1종 금속제 가요전선관 | 박스커넥터-비닐, 36mm 방수 | 4 | EA | E_CON0202_VM_0000_36
강재전선관용부품 | 노말밴드후강전선관용, 아연도36mm | 2 | EA | E_CON0102_VM_0000_36
1종금속제가요전선관-노출 | 비닐피복, 28mm 방수 | 138 | M | E_CON0201_VM_0000_28
1종 금속제 가요전선관 | 박스커넥터-비닐, 28mm 방수 | 138 | EA | E_CON0202_VM_0000_28
강재전선관용부품 | 노말밴드후강전선관용, 아연도28mm | 69 | EA | E_CON0102_VM_0000_28
1종금속제가요전선관-노출 | 비닐피복, 22mm 방수 | 86 | M | E_CON0201_VM_0000_22
1종 금속제 가요전선관 | 박스커넥터-비닐, 22mm 방수 | 86 | EA | E_CON0202_VM_0000_22
강재전선관용부품 | 노말밴드후강전선관용, 아연도22mm | 43 | EA | E_CON0102_VM_0000_22
1종금속제가요전선관-노출 | 비닐피복, 16mm 방수 | 77 | M | E_CON0201_VM_0000_16
1종 금속제 가요전선관 | 박스커넥터-비닐, 16mm 방수 | 77 | EA | E_CON0202_VM_0000_16
강재전선관용부품 | 노말밴드후강전선관용, 아연도16mm | 39 | EA | E_CON0102_VM_0000_16
전선관 부속품율 | 전선관의 15%이내 | 15 | %
강재전선관용부품 | U Channel, 41*41*t2.6mm | 259 | M | E_EET0127_VM_0000
동력배관 지지가대 | 2.3T 용융아연 | 52 | EA | E_EET0101_VM_0000
셋트앵커 | 3/8" | 207 | EA | E_EET0102_VM_0000
동관단자 | 1HOLE, 25㎟ | 16 | EA | E_TRM0101_VM_0000_25
압착단자 | R형동선 나압착 16㎟ | 2 | EA | E_TRM0201_VM_0000_25
압착단자 | R형동선 나압착 6㎟ | 40 | EA | E_TRM0201_VM_0000_6
압착단자 | R형동선 나압착 4㎟ | 480 | EA | E_TRM0201_VM_0000_4
압착단자 | R형동선 나압착 2.5㎟ | 108 | EA | E_TRM0201_VM_0000_2.5
압착단자 | R형동선 나압착 1.5㎟ | 1782 | EA | E_TRM0201_VM_0000_1.5
잡재비 | 자재비의 20% | 20 | % |  | 잡자재비!
■ 전기 및 제어 CABLE TRAY 공사
용융 케이블 트레이 | W1000*100H*2.3t | 4 | EA | E_TRA0101_VM_SEOYOUNG_1000
용융 케이블 트레이 | W800*100H*2.3t | 5 | EA | E_TRA0101_VM_SEOYOUNG_800
용융 케이블 트레이 | W700*100H*2.3t | 9 | EA | E_TRA0101_VM_SEOYOUNG_700
용융 케이블 트레이 | W500*100H*2.3t | 10 | EA | E_TRA0101_VM_SEOYOUNG_500
용융 케이블 트레이 | W400*100H*2.3t | 14 | EA | E_TRA0101_VM_SEOYOUNG_400
용융 케이블 트레이 | W300*100H*2.3t | 11 | EA | E_TRA0101_VM_SEOYOUNG_300
용융 케이블 트레이 | W200*100H*2.3t | 4 | EA | E_TRA0101_VM_SEOYOUNG_200
용융 케이블 트레이 | W150*100H*2.3t | 20 | EA | E_TRA0101_VM_SEOYOUNG_150
케이블 COVER | S/T, W400 | 2 | EA | E_TRA0201_VM_SEOYOUNG_400
케이블 COVER | VER ELBOW, W400 | 4 | EA | E_TRA0202_VM_SEOYOUNG_400
케이블 COVER | S/T, W150 | 2 | EA | E_TRA0201_VM_SEOYOUNG_150
케이블 COVER | VER ELBOW, W150 | 4 | EA | E_TRA0202_VM_TY_TRAY_150
케이블트레이부속품 | 용융 HOR. ELBOW, W700 x H100 | 1 | EA | E_TRA0203_VM_SEOYOUNG_700
케이블트레이부속품 | 용융 HOR. ELBOW, W500 x H100 | 4 | EA | E_TRA0203_VM_SEOYOUNG_500
케이블트레이부속품 | 용융 HOR. ELBOW, W400 x H100 | 2 | EA | E_TRA0203_VM_SEOYOUNG_400
케이블트레이부속품 | 용융 HOR. ELBOW, W300 x H100 | 1 | EA | E_TRA0203_VM_SEOYOUNG_300
케이블트레이부속품 | 용융 HOR. ELBOW, W150 x H100 | 2 | EA | E_TRA0203_VM_SEOYOUNG_150
케이블트레이부속품 | 용융 HOR. TEE, W800 x H100 | 1 | EA | E_TRA0205_VM_SEOYOUNG_800
케이블트레이부속품 | 용융 HOR. TEE, W700 x H100 | 5 | EA | E_TRA0205_VM_SEOYOUNG_700
케이블트레이부속품 | 용융 HOR. TEE, W500 x H100 | 4 | EA | E_TRA0205_VM_SEOYOUNG_500
케이블트레이부속품 | 용융 HOR. TEE, W400 x H100 | 3 | EA | E_TRA0205_VM_SEOYOUNG_400
케이블트레이부속품 | 용융 HOR. TEE, W300 x H100 | 1 | EA | E_TRA0205_VM_SEOYOUNG_300
케이블트레이부속품 | 용융 HOR. TEE, W150 x H100 | 2 | EA | E_TRA0205_VM_SEOYOUNG_150
케이블트레이부속품 | 용융 VER. ELBOW, W700 x H100 | 4 | EA | E_TRA0204_VM_SEOYOUNG_700
케이블트레이부속품 | 용융 VER. ELBOW, W500 x H100 | 4 | EA | E_TRA0204_VM_SEOYOUNG_500
케이블트레이부속품 | 용융 VER. ELBOW, W400 x H100 | 4 | EA | E_TRA0204_VM_SEOYOUNG_400
케이블트레이부속품 | 용융 VER. ELBOW, W300 x H100 | 2 | EA | E_TRA0204_VM_SEOYOUNG_300
케이블트레이부속품 | 용융 VER. ELBOW, W150 x H100 | 2 | EA | E_TRA0204_VM_SEOYOUNG_150
케이블트레이부속품 | REDUCER, W1000 x H100 -> W700 x H100 | 1 | EA | E_EET0301_VM_0000_1000_700
케이블트레이부속품 | REDUCER, W1000 x H100 -> W500 x H100 | 1 | EA | E_EET0301_VM_0000_1000_500
케이블트레이부속품 | REDUCER, W800 x H100 -> W500 x H100 | 2 | EA | E_EET0301_VM_0000_800_500
케이블트레이부속품 | REDUCER, W800 x H100 -> W300 x H100 | 1 | EA | E_EET0301_VM_0000_800_300
케이블트레이부속품 | REDUCER, W700 x H100 -> W500 x H100 | 1 | EA | E_EET0301_VM_0000_700_500
케이블트레이부속품 | REDUCER, W700 x H100 -> W400 x H100 | 3 | EA | E_EET0301_VM_0000_700_400
케이블트레이부속품 | REDUCER, W700 x H100 -> W300 x H100 | 2 | EA | E_EET0301_VM_0000_700_300
케이블트레이부속품 | REDUCER, W700 x H100 -> W150 x H100 | 3 | EA | E_EET0301_VM_0000_700_150
케이블트레이부속품 | REDUCER, W500 x H100 -> W400 x H100 | 1 | EA | E_EET0301_VM_0000_500_400
케이블트레이부속품 | REDUCER, W500 x H100 -> W300 x H100 | 1 | EA | E_EET0301_VM_0000_500_300
케이블트레이부속품 | REDUCER, W500 x H100 -> W200 x H100 | 1 | EA | E_EET0301_VM_0000_500_200
케이블트레이부속품 | REDUCER, W500 x H100 -> W150 x H100 | 1 | EA | E_EET0301_VM_0000_500_150
케이블트레이부속품 | REDUCER, W400 x H100 -> W300 x H100 | 2 | EA | E_EET0301_VM_0000_400_300
케이블트레이부속품 | REDUCER, W400 x H100 -> W150 x H100 | 3 | EA | E_EET0301_VM_0000_400_150
케이블트레이부속품 | REDUCER, W300 x H100 -> W200 x H100 | 1 | EA | E_EET0301_VM_0000_300_200
케이블트레이부속품 | REDUCER, W300 x H100 -> W150 x H100 | 1 | EA | E_EET0301_VM_0000_300_150
케이블트레이부속품 | JOINT CONNECTOR, 100H | 288 | EA | E_EET0304_VM_0000
케이블트레이부속품 | 2 Hole braket(W800) | 8 | EA | E_EET0302_VM_0000_800
케이블트레이부속품 | 2 Hole braket(W600) | 8 | EA | E_EET0302_VM_0000_600
케이블트레이부속품 | 2 Hole braket(W500) | 8 | EA | E_EET0302_VM_0000_500
케이블트레이부속품 | 2 Hole braket(W400) | 8 | EA | E_EET0302_VM_0000_400
케이블트레이부속품 | 2 Hole braket(W300) | 6 | EA | E_EET0302_VM_0000_300
케이블트레이부속품 | 2 Hole braket(W200) | 6 | EA | E_EET0302_VM_0000_200
케이블트레이부속품 | 케이블 트레이 지지대(W1100) | 8 | EA | E_EET0303_VM_0000_1100
케이블트레이부속품 | 케이블 트레이 지지대(W900) | 10 | EA | E_EET0303_VM_0000_900
케이블트레이부속품 | 케이블 트레이 지지대(W800) | 18 | EA | E_EET0303_VM_0000_800
케이블트레이부속품 | 케이블 트레이 지지대(W600) | 20 | EA | E_EET0303_VM_0000_600
케이블트레이부속품 | 케이블 트레이 지지대(W500) | 28 | EA | E_EET0303_VM_0000_500
케이블트레이부속품 | 케이블 트레이 지지대(W400) | 22 | EA | E_EET0303_VM_0000_400
케이블트레이부속품 | 케이블 트레이 지지대(W300) | 8 | EA | E_EET0303_VM_0000_300
케이블트레이부속품 | 케이블 트레이 지지대(W200) | 40 | EA | E_EET0303_VM_0000_200
케이블트레이부속품 | Hold down clamp, 아연도 | 308 | EA | E_EET0305_VM_0000
셋트앵커 | 3/8" | 616 | EA | E_EET0102_VM_0000
잡재비 | 자재비의 20% | 20 | % |  | 잡자재비!
■ 전동기반 구매 및 설치
MCC-1 | 600*2350*600 2.3T | 5 | 면 | E_EET0103_VM_0000
MCC-2 | 600*2350*600 2.3T | 5 | 면 | E_EET0103_VM_0000
LOP-1회로 | 450*1500*250 2.3T | 31 | EA | E_EET0104_VM_0000
■ 제어시스템 (전동기제어반)
MCCB | ABS 125AF/100AT 4P | 2 | EA | E_VCB0201_VM_LS_ELC_100_125_4
MCCB | ABS 125AF/75AT 4P | 2 | EA | E_VCB0201_VM_LS_ELC_75_125_4
MCCB | ABS 30AF/20AT 3P | 31 | EA | E_VCB0201_VM_LS_ELC_20_30_3
MCCB | EBS 30AF/20AT 4P | 16 | EA | E_VCB0202_VM_LS_ELC_20_30_4
TERMINAL BLOCK | 100A 4P | 4 | EA | E_EET0126_VM_0000_100_4
TERMINAL BLOCK | 20A 10P | 47 | EA | E_EET0126_VM_0000_20_10
SPD | SP C TT 275 FM | 2 | EA | E_EET0107_VM_0000
CONDENSER | 10uF | 2 | EA | E_CPC0201_VM_0000_10_440
NAME PLATE | 500*50 | 2 | EA | E_EET0118_VM_0000_500
FUSE&HOLD | 2A / KF-32L | 6 | EA | E_EET0108_VM_0000
CT | 75/5A | 3 | EA | E_ITR0101_VM_0000_75
CT | 100/5A | 3 | EA | E_ITR0101_VM_0000_100
MC | MC-9A | 17 | EA | E_DCN0101_VM_LS_ELC_4
DMPR | DMP06i-TZ | 17 | EA | E_EET0109_VM_0000
ZCT | LZR-030 | 17 | EA | E_EET0106_VM_0000
DMPR CABLE | 4M | 17 | EA | E_EET0110_VM_0000
INVERTER | LSLV0008G100-4 | 12 | EA | E_POW0102_VM_LS_ELC_0.75
INVERTER | LSLV0004G100-4 | 2 | EA | E_POW0102_VM_LS_ELC_0.4
INVERTER LOADER | 5M | 14 | EA | E_EET0111_VM_0000
FAN | 120*120 38MM | 14 | EA | E_EET0112_VM_0000
FAN COVER | 120mm(은색) | 14 | EA | E_EET0113_VM_0000
FAN용 THERMOSTAT | RTM 90F | 14 | EA | E_EET0114_VM_0000
RELAY & SOCKET | MY4N | 93 | EA | E_EET0116_VM_0000
NAME PLATE | 70*16 | 31 | EA | E_EET0118_VM_0000_70
PVC DUCT | 40X40 | 8 | EA | E_EET0117_VM_0000_40
PVC DUCT | 80X80 | 10 | EA | E_EET0117_VM_0000_80
CABLE | KIV 6SQ | 80 | M | E_CAB04_VM_0000_6
CABLE | KIV 4SQ | 1197 | M | E_CAB04_VM_0000_4
압착단자 | R형동선 나압착 6㎟ | 32 | EA | E_TRM0201_VM_0000_6
압착단자 | R형동선 나압착 4㎟ | 774 | EA | E_TRM0201_VM_0000_4
잡재비 | 자재비의 20% | 20 | % |  | 잡자재비!
■ 제어시스템 (현장조작반)
MCCB | BK63H-10A-2P | 62 | EA | E_VCB0203_VM_LS_ELC_10_2
PBL | KH-512LN-2A(RED) | 31 | EA | E_EET0120_VM_0000
PBL | KH-512LN-2A(GREEN) | 31 | EA | E_EET0121_VM_0000
PBL | KH-512LN-2A(YELLOW) | 31 | EA | E_EET0122_VM_0000
SELECT S/W | KSL25L2-11 | 31 | EA | E_EET0123_VM_0000
EM S/W | KPB25ER | 31 | EA | E_EET0124_VM_0000
노출 2구 콘센트 | 2구 | 31 | EA | E_EET0125_VM_0000
NAME PLATE | 40*60*25PI | 93 | EA | E_EET0118_VM_0000_500
NAME PLATE | 500*50 | 31 | EA | E_EET0118_VM_0000_40
PVC DUCT | 40X40 | 31 | EA | E_EET0117_VM_0000_40
CABLE | KIV 1.5SQ | 1860 | M | E_CAB04_VM_0000_1.5
압착단자 | R형동선 나압착 1.5㎟ | 1488 | EA | E_TRM0201_VM_0000_1.5
FAN | 120*120 38MM | 31 | EA | E_EET0112_VM_0000
FAN COVER | RTM 90F | 31 | EA | E_EET0113_VM_0000
잡재비 | 자재비의 20% | 20 | % |  | 잡자재비!
■ 계측기기
유량계 | 150A | 1 | EA
초음파 수위계 |  | 3 | EA

## 호표(설치비) (hidden)
코드 | 장비유형 | 단면적(㎟) | 코어(C) | 품명 | 규격 |  | 일위대가목록 (배관)
equipment_code | equipment_type | i_crosssection_mm2 | i_core_c_NONE | s_productnm_NONE | s_easpecific_NONE |  | No. | Item | Specification | Quantity | Unit | 재료비 | 노무비 | 경비 | 비고
E_CAB01_VM_0000_2.5_3 | E_CAB01 | 2.5 | 3 | 0.6/1kV 난연 전력 케이블(F-CV) | 2.5㎟ 3C | 호표1 | 호표1 | 0.6/1kV 난연 전력 케이블(F-CV) | 4㎟ 3C | 1 | m | 0 | 13967 | 419
E_CAB01_VM_0000_4_3 | E_CAB01 | 4 | 3 | 0.6/1kV 난연 전력 케이블(F-CV) | 4㎟ 3C | 호표1 | 호표2 | 0.6/1kV 난연 전력 케이블(F-CV) | 6㎟ 3C | 1 | m | 0 | 13967 | 419
E_CAB01_VM_0000_6_3 | E_CAB01 | 6 | 3 | 0.6/1kV 난연 전력 케이블(F-CV) | 6㎟ 3C | 호표2 | 호표3 | 0.6/1kV 난연 전력 케이블(F-CV) | 10㎟ 3C | 1 | m | 0 | 13967 | 419
E_CAB01_VM_0000_10_3 | E_CAB01 | 10 | 3 | 0.6/1kV 난연 전력 케이블(F-CV) | 10㎟ 3C | 호표3 | 호표4 | 0.6/1kV 난연 전력 케이블(F-CV) | 16㎟ 3C | 1 | m | 0 | 13967 | 419
E_CAB01_VM_0000_16_3 | E_CAB01 | 16 | 3 | 0.6/1kV 난연 전력 케이블(F-CV) | 16㎟ 3C | 호표4 | 호표5 | 0.6/1kV 난연 전력 케이블(F-CV) | 25㎟ 3C | 1 | m | 0 | 18217 | 546
E_CAB01_VM_0000_25_3 | E_CAB01 | 25 | 3 | 0.6/1kV 난연 전력 케이블(F-CV) | 25㎟ 3C | 호표5 | 호표6 | 0.6/1kV 난연 전력 케이블(F-CV) | 35㎟ 3C | 1 | m | 0 | 21861 | 655
E_CAB01_VM_0000_35_3 | E_CAB01 | 35 | 3 | 0.6/1kV 난연 전력 케이블(F-CV) | 35㎟ 3C | 호표6 | 호표7 | 0.6/1kV 난연 전력 케이블(F-CV) | 50㎟ 3C | 1 | m | 0 | 26112 | 783
E_CAB01_VM_0000_50_3 | E_CAB01 | 50 | 3 | 0.6/1kV 난연 전력 케이블(F-CV) | 50㎟ 3C | 호표7 | 호표8 | 0.6/1kV 난연 전력 케이블(F-CV) | 70㎟ 3C | 1 | m | 0 | 34614 | 1038
E_CAB01_VM_0000_70_3 | E_CAB01 | 70 | 3 | 0.6/1kV 난연 전력 케이블(F-CV) | 70㎟ 3C | 호표8 | 호표9 | 0.6/1kV 난연 전력 케이블(F-CV) | 95㎟ 3C | 1 | m | 0 | 43115 | 1293
E_CAB01_VM_0000_95_3 | E_CAB01 | 95 | 3 | 0.6/1kV 난연 전력 케이블(F-CV) | 95㎟ 3C | 호표9 | 호표10 | 0.6/1kV 난연 전력 케이블(F-CV) | 120㎟ 3C | 1 | m | 0 | 51010 | 1530
E_CAB01_VM_0000_120_3 | E_CAB01 | 120 | 3 | 0.6/1kV 난연 전력 케이블(F-CV) | 120㎟ 3C | 호표10 | 호표11 | 0.6/1kV 난연 전력 케이블(F-CV) | 150㎟ 3C | 1 | m | 0 | 58904 | 1767
E_CAB01_VM_0000_150_3 | E_CAB01 | 150 | 3 | 0.6/1kV 난연 전력 케이블(F-CV) | 150㎟ 3C | 호표11 | 호표12 | 0.6/1kV 난연 전력 케이블(F-CV) | 185㎟ 3C | 1 | m | 0 | 65584 | 1967
E_CAB01_VM_0000_185_3 | E_CAB01 | 185 | 3 | 0.6/1kV 난연 전력 케이블(F-CV) | 185㎟ 3C | 호표12 | 호표13 | 0.6/1kV 난연 전력 케이블(F-CV) | 240㎟ 3C | 1 | m | 0 | 82587 | 2477
E_CAB01_VM_0000_240_3 | E_CAB01 | 240 | 3 | 0.6/1kV 난연 전력 케이블(F-CV) | 240㎟ 3C | 호표13 | 호표14 | 0.6/1kV 난연 전력 케이블(F-CV) | 300㎟ 3C | 1 | m | 0 | 96554 | 2896
E_CAB01_VM_0000_300_3 | E_CAB01 | 300 | 3 | 0.6/1kV 난연 전력 케이블(F-CV) | 300㎟ 3C | 호표14 | 호표15 | 0.6/1kV 난연 전력 케이블(F-CV) | 4㎟ 4C | 1 | m | 0 | 18157 | 544
E_CAB01_VM_0000_4_4 | E_CAB01 | 4 | 4 | 0.6/1kV 난연 전력 케이블(F-CV) | 4㎟ 4C | 호표15 | 호표16 | 0.6/1kV 난연 전력 케이블(F-CV) | 6㎟ 4C | 1 | m | 0 | 18157 | 544
E_CAB01_VM_0000_6_4 | E_CAB01 | 6 | 4 | 0.6/1kV 난연 전력 케이블(F-CV) | 6㎟ 4C | 호표16 | 호표17 | 0.6/1kV 난연 전력 케이블(F-CV) | 10㎟ 4C | 1 | m | 0 | 18157 | 544
E_CAB01_VM_0000_10_4 | E_CAB01 | 10 | 4 | 0.6/1kV 난연 전력 케이블(F-CV) | 10㎟ 4C | 호표17 | 호표18 | 0.6/1kV 난연 전력 케이블(F-CV) | 16㎟ 4C | 1 | m | 0 | 18157 | 544
E_CAB01_VM_0000_16_4 | E_CAB01 | 16 | 4 | 0.6/1kV 난연 전력 케이블(F-CV) | 16㎟ 4C | 호표18 | 호표19 | 0.6/1kV 난연 전력 케이블(F-CV) | 25㎟ 4C | 1 | m | 0 | 23683 | 710
E_CAB01_VM_0000_25_4 | E_CAB01 | 25 | 4 | 0.6/1kV 난연 전력 케이블(F-CV) | 25㎟ 4C | 호표19 | 호표20 | 0.6/1kV 난연 전력 케이블(F-CV) | 35㎟ 4C | 1 | m | 0 | 28419 | 852
E_CAB01_VM_0000_35_4 | E_CAB01 | 35 | 4 | 0.6/1kV 난연 전력 케이블(F-CV) | 35㎟ 4C | 호표20 | 호표21 | 0.6/1kV 난연 전력 케이블(F-CV) | 50㎟ 4C | 1 | m | 0 | 33946 | 1018
E_CAB01_VM_0000_50_4 | E_CAB01 | 50 | 4 | 0.6/1kV 난연 전력 케이블(F-CV) | 50㎟ 4C | 호표21 | 호표22 | 0.6/1kV 난연 전력 케이블(F-CV) | 70㎟ 4C | 1 | m | 0 | 44998 | 1349
E_CAB01_VM_0000_70_4 | E_CAB01 | 70 | 4 | 0.6/1kV 난연 전력 케이블(F-CV) | 70㎟ 4C | 호표22 | 호표23 | 0.6/1kV 난연 전력 케이블(F-CV) | 95㎟ 4C | 1 | m | 0 | 56050 | 1681
E_CAB01_VM_0000_95_4 | E_CAB01 | 95 | 4 | 0.6/1kV 난연 전력 케이블(F-CV) | 95㎟ 4C | 호표23 | 호표24 | 0.6/1kV 난연 전력 케이블(F-CV) | 120㎟ 4C | 1 | m | 0 | 66313 | 1989
E_CAB01_VM_0000_120_4 | E_CAB01 | 120 | 4 | 0.6/1kV 난연 전력 케이블(F-CV) | 120㎟ 4C | 호표24 | 호표25 | 0.6/1kV 난연 전력 케이블(F-CV) | 150㎟ 4C | 1 | m | 0 | 76575 | 2297
E_CAB01_VM_0000_150_4 | E_CAB01 | 150 | 4 | 0.6/1kV 난연 전력 케이블(F-CV) | 150㎟ 4C | 호표25 | 호표26 | 0.6/1kV 난연 전력 케이블(F-CV) | 185㎟ 4C | 1 | m | 0 | 85259 | 2557
E_CAB01_VM_0000_185_4 | E_CAB01 | 185 | 4 | 0.6/1kV 난연 전력 케이블(F-CV) | 185㎟ 4C | 호표26 | 호표27 | 0.6/1kV 난연 전력 케이블(F-CV) | 240㎟ 4C | 1 | m | 0 | 107364 | 3220
E_CAB01_VM_0000_240_4 | E_CAB01 | 240 | 4 | 0.6/1kV 난연 전력 케이블(F-CV) | 240㎟ 4C | 호표27 | 호표28 | 0.6/1kV 난연 전력 케이블(F-CV) | 300㎟ 4C | 1 | m | 0 | 125521 | 3765
E_CAB01_VM_0000_300_4 | E_CAB01 | 300 | 4 | 0.6/1kV 난연 전력 케이블(F-CV) | 300㎟ 4C | 호표28 | 호표29 | 0.6/1kV 트레이용 절연난연 제어용케이블(F-CVV) 1.5㎟ 2C | 1.5㎟ 2C | 1 | m | 0 | 4250 | 127
E_CAB0201_VM_0000_1.5_2 | E_CAB0201 | 1.5 | 2 | 0.6/1kV 트레이용 절연난연 제어용케이블(F-CVV) | 1.5㎟ 2C | 호표29 | 호표30 | 0.6/1kV 트레이용 절연난연 제어용케이블(F-CVV) 1.5㎟ 3C | 1.5㎟ 3C | 1 | m | 0 | 5769 | 173
E_CAB0201_VM_0000_1.5_3 | E_CAB0201 | 1.5 | 3 | 0.6/1kV 트레이용 절연난연 제어용케이블(F-CVV) | 1.5㎟ 3C | 호표30 | 호표31 | 0.6/1kV 트레이용 절연난연 제어용케이블(F-CVV) 2.5㎟ 3C | 2.5㎟ 3C | 1 | m | 0 | 5769 | 173
E_CAB0201_VM_0000_1.5_4 | E_CAB0201 | 1.5 | 4 | 0.6/1kV 트레이용 절연난연 제어용케이블(F-CVV) | 1.5㎟ 4C | 호표34 | 호표32 | 0.6/1kV 트레이용 절연난연 제어용케이블(F-CVV) 4㎟ 3C | 4㎟ 3C | 1 | m | 0 | 6679 | 200
E_CAB0201_VM_0000_1.5_5 | E_CAB0201 | 1.5 | 5 | 0.6/1kV 트레이용 절연난연 제어용케이블(F-CVV) | 1.5㎟ 5C | 호표35 | 호표33 | 0.6/1kV 트레이용 절연난연 제어용케이블(F-CVV) 6㎟ 3C | 6㎟ 3C | 1 | m | 0 | 7894 | 236
E_CAB0201_VM_0000_1.5_6 | E_CAB0201 | 1.5 | 6 | 0.6/1kV 트레이용 절연난연 제어용케이블(F-CVV) | 1.5㎟ 6C | 호표36 | 호표34 | 0.6/1kV 트레이용 절연난연 제어용케이블(F-CVV) 1.5㎟ 4C | 1.5㎟ 4C | 1 | m | 0 | 7894 | 236
E_CAB0201_VM_0000_1.5_7 | E_CAB0201 | 1.5 | 7 | 0.6/1kV 트레이용 절연난연 제어용케이블(F-CVV) | 1.5㎟ 7C | 호표37 | 호표35 | 0.6/1kV 트레이용 절연난연 제어용케이블(F-CVV) 1.5㎟ 5C | 1.5㎟ 5C | 1 | m | 0 | 9716 | 291
E_CAB0201_VM_0000_1.5_8 | E_CAB0201 | 1.5 | 8 | 0.6/1kV 트레이용 절연난연 제어용케이블(F-CVV) | 1.5㎟ 8C | 호표38 | 호표36 | 0.6/1kV 트레이용 절연난연 제어용케이블(F-CVV) 1.5㎟ 6C | 1.5㎟ 6C | 1 | m | 0 | 10627 | 318
E_CAB0201_VM_0000_1.5_10 | E_CAB0201 | 1.5 | 10 | 0.6/1kV 트레이용 절연난연 제어용케이블(F-CVV) | 1.5㎟ 10C | 호표39 | 호표37 | 0.6/1kV 트레이용 절연난연 제어용케이블(F-CVV) 1.5㎟ 7C | 1.5㎟ 7C | 1 | m | 0 | 11841 | 355
E_CAB0201_VM_0000_1.5_12 | E_CAB0201 | 1.5 | 12 | 0.6/1kV 트레이용 절연난연 제어용케이블(F-CVV) | 1.5㎟ 12C | 호표40 | 호표38 | 0.6/1kV 트레이용 절연난연 제어용케이블(F-CVV) 1.5㎟ 8C | 1.5㎟ 8C | 1 | m | 0 | 12752 | 382
E_CAB0201_VM_0000_1.5_15 | E_CAB0201 | 1.5 | 15 | 0.6/1kV 트레이용 절연난연 제어용케이블(F-CVV) | 1.5㎟ 15C | 호표41 | 호표39 | 0.6/1kV 트레이용 절연난연 제어용케이블(F-CVV) 1.5㎟ 10C | 1.5㎟ 10C | 1 | m | 0 | 14574 | 437
E_CAB0201_VM_0000_1.5_20 | E_CAB0201 | 1.5 | 20 | 0.6/1kV 트레이용 절연난연 제어용케이블(F-CVV) | 1.5㎟ 20C | 호표42 | 호표40 | 0.6/1kV 트레이용 절연난연 제어용케이블(F-CVV) 1.5㎟ 12C | 1.5㎟ 12C | 1 | m | 0 | 16396 | 491
E_CAB0201_VM_0000_1.5_25 | E_CAB0201 | 1.5 | 25 | 0.6/1kV 트레이용 절연난연 제어용케이블(F-CVV) | 1.5㎟ 25C | 호표43 | 호표41 | 0.6/1kV 트레이용 절연난연 제어용케이블(F-CVV) 1.5㎟ 15C | 1.5㎟ 15C | 1 | m | 0 | 18825 | 564
E_CAB0201_VM_0000_1.5_30 | E_CAB0201 | 1.5 | 30 | 0.6/1kV 트레이용 절연난연 제어용케이블(F-CVV) | 1.5㎟ 30C | 호표44 | 호표42 | 0.6/1kV 트레이용 절연난연 제어용케이블(F-CVV) 1.5㎟ 20C | 1.5㎟ 20C | 1 | m | 0 | 22468 | 674
E_CAB0201_VM_0000_1.5_40 | E_CAB0201 | 1.5 | 40 | 0.6/1kV 트레이용 절연난연 제어용케이블(F-CVV) | 1.5㎟ 40C | 호표45 | 호표43 | 0.6/1kV 트레이용 절연난연 제어용케이블(F-CVV) 1.5㎟ 25C | 1.5㎟ 25C | 1 | m | 0 | 29755 | 892
E_CAB0201_VM_0000_1.5_50 | E_CAB0201 | 1.5 | 50 | 0.6/1kV 트레이용 절연난연 제어용케이블(F-CVV) | 1.5㎟ 50C | 호표46 | 호표44 | 0.6/1kV 트레이용 절연난연 제어용케이블(F-CVV) 1.5㎟ 30C | 1.5㎟ 30C | 1 | m | 0 | 29755 | 892
E_CAB0202_VM_0000_1.5_2 | E_CAB0202 | 1.5 | 2 | 0.6/3kV 트레이용 제어용케이블(F-CVV-SB) | 1.5㎟ 2C | 호표47 | 호표45 | 0.6/1kV 트레이용 절연난연 제어용케이블(F-CVV) 1.5㎟ 40C | 1.5㎟ 40C | 1 | m | 0 | 34006 | 1020
E_CAB0202_VM_0000_1.5_3 | E_CAB0202 | 1.5 | 3 | 0.6/3kV 트레이용 제어용케이블(F-CVV-SB) | 1.5㎟ 3C | 호표48 | 호표46 | 0.6/1kV 트레이용 절연난연 제어용케이블(F-CVV) 1.5㎟ 50C | 1.5㎟ 50C | 1 | m | 0 | 34006 | 1020
E_CAB0202_VM_0000_1.5_4 | E_CAB0202 | 1.5 | 4 | 0.6/3kV 트레이용 제어용케이블(F-CVV-SB) | 1.5㎟ 4C | 호표49 | 호표47 | 0.6/3kV 트레이용 제어용케이블(F-CVV-SB) | 1.5㎟ 2C | 1 | m | 0 | 4250 | 127
E_CAB0202_VM_0000_1.5_5 | E_CAB0202 | 1.5 | 5 | 0.6/3kV 트레이용 제어용케이블(F-CVV-SB) | 1.5㎟ 5C | 호표50 | 호표48 | 0.6/3kV 트레이용 제어용케이블(F-CVV-SB) | 1.5㎟ 3C | 1 | m | 0 | 5769 | 173
E_CAB0202_VM_0000_1.5_6 | E_CAB0202 | 1.5 | 6 | 0.6/3kV 트레이용 제어용케이블(F-CVV-SB) | 1.5㎟ 6C | 호표51 | 호표49 | 0.6/3kV 트레이용 제어용케이블(F-CVV-SB) | 1.5㎟ 4C | 1 | m | 0 | 7894 | 236
E_CAB0202_VM_0000_1.5_7 | E_CAB0202 | 1.5 | 7 | 0.6/3kV 트레이용 제어용케이블(F-CVV-SB) | 1.5㎟ 7C | 호표52 | 호표50 | 0.6/3kV 트레이용 제어용케이블(F-CVV-SB) | 1.5㎟ 5C | 1 | m | 0 | 9716 | 291
E_CAB0202_VM_0000_1.5_8 | E_CAB0202 | 1.5 | 8 | 0.6/3kV 트레이용 제어용케이블(F-CVV-SB) | 1.5㎟ 8C | 호표53 | 호표51 | 0.6/3kV 트레이용 제어용케이블(F-CVV-SB) | 1.5㎟ 6C | 1 | m | 0 | 10627 | 318
E_CAB0202_VM_0000_1.5_10 | E_CAB0202 | 1.5 | 10 | 0.6/3kV 트레이용 제어용케이블(F-CVV-SB) | 1.5㎟ 10C | 호표54 | 호표52 | 0.6/3kV 트레이용 제어용케이블(F-CVV-SB) | 1.5㎟ 7C | 1 | m | 0 | 11841 | 355
E_CAB0202_VM_0000_1.5_12 | E_CAB0202 | 1.5 | 12 | 0.6/3kV 트레이용 제어용케이블(F-CVV-SB) | 1.5㎟ 12C | 호표55 | 호표53 | 0.6/3kV 트레이용 제어용케이블(F-CVV-SB) | 1.5㎟ 8C | 1 | m | 0 | 12752 | 382
E_CAB0202_VM_0000_1.5_15 | E_CAB0202 | 1.5 | 15 | 0.6/3kV 트레이용 제어용케이블(F-CVV-SB) | 1.5㎟ 15C | 호표56 | 호표54 | 0.6/3kV 트레이용 제어용케이블(F-CVV-SB) | 1.5㎟ 10C | 1 | m | 0 | 14574 | 437
E_CAB0202_VM_0000_1.5_20 | E_CAB0202 | 1.5 | 20 | 0.6/3kV 트레이용 제어용케이블(F-CVV-SB) | 1.5㎟ 20C | 호표57 | 호표55 | 0.6/3kV 트레이용 제어용케이블(F-CVV-SB) | 1.5㎟ 12C | 1 | m | 0 | 16396 | 491
E_CAB0202_VM_0000_1.5_25 | E_CAB0202 | 1.5 | 25 | 0.6/3kV 트레이용 제어용케이블(F-CVV-SB) | 1.5㎟ 25C | 호표58 | 호표56 | 0.6/3kV 트레이용 제어용케이블(F-CVV-SB) | 1.5㎟ 15C | 1 | m | 0 | 18825 | 564
E_CAB0202_VM_0000_1.5_30 | E_CAB0202 | 1.5 | 30 | 0.6/3kV 트레이용 제어용케이블(F-CVV-SB) | 1.5㎟ 30C | 호표59 | 호표57 | 0.6/3kV 트레이용 제어용케이블(F-CVV-SB) | 1.5㎟ 20C | 1 | m | 0 | 22468 | 674
E_CAB0202_VM_0000_1.5_40 | E_CAB0202 | 1.5 | 40 | 0.6/3kV 트레이용 제어용케이블(F-CVV-SB) | 1.5㎟ 40C | 호표60 | 호표58 | 0.6/3kV 트레이용 제어용케이블(F-CVV-SB) | 1.5㎟ 25C | 1 | m | 0 | 29755 | 892
E_CAB0202_VM_0000_1.5_50 | E_CAB0202 | 1.5 | 50 | 0.6/3kV 트레이용 제어용케이블(F-CVV-SB) | 1.5㎟ 50C | 호표61 | 호표59 | 0.6/3kV 트레이용 제어용케이블(F-CVV-SB) | 1.5㎟ 30C | 1 | m | 0 | 29755 | 892
E_CAB03_VM_0000_2.5 | E_CAB03 | 2.5 |  | 난연 비닐 절연 접지용전선(F-GV) | 0.6/1kV 2.5㎟ | 호표62 | 호표60 | 0.6/3kV 트레이용 제어용케이블(F-CVV-SB) | 1.5㎟ 40C | 1 | m | 0 | 34006 | 1020
E_CAB03_VM_0000_4 | E_CAB03 | 4 |  | 난연 비닐 절연 접지용전선(F-GV) | 0.6/1kV 4㎟ | 호표62 | 호표61 | 0.6/3kV 트레이용 제어용케이블(F-CVV-SB) | 1.5㎟ 50C | 1 | m | 0 | 34006 | 1020
E_CAB03_VM_0000_6 | E_CAB03 | 6 |  | 난연 비닐 절연 접지용전선(F-GV) | 0.6/1kV 6㎟ | 호표63 | 호표62 | 난연 비닐 절연 접지용전선(F-GV) | 4㎟ | 1 | m | 0 | 2735 | 82
E_CAB03_VM_0000_10 | E_CAB03 | 10 |  | 난연 비닐 절연 접지용전선(F-GV) | 0.6/1kV 10㎟ | 호표64 | 호표63 | 난연 비닐 절연 접지용전선(F-GV) | 6㎟ | 1 | m | 0 | 2735 | 82
E_CAB03_VM_0000_16 | E_CAB03 | 16 |  | 난연 비닐 절연 접지용전선(F-GV) | 0.6/1kV 16㎟ | 호표65 | 호표64 | 난연 비닐 절연 접지용전선(F-GV) | 10㎟ | 1 | m | 0 | 2735 | 82
E_CAB03_VM_0000_25 | E_CAB03 | 25 |  | 난연 비닐 절연 접지용전선(F-GV) | 0.6/1kV 25㎟ | 호표66 | 호표65 | 난연 비닐 절연 접지용전선(F-GV) | 16㎟ | 1 | m | 0 | 3829 | 114
E_CAB03_VM_0000_35 | E_CAB03 | 35 |  | 난연 비닐 절연 접지용전선(F-GV) | 0.6/1kV 35㎟ | 호표67 | 호표66 | 난연 비닐 절연 접지용전선(F-GV) | 25㎟ | 1 | m | 0 | 3829 | 114
E_CAB03_VM_0000_50 | E_CAB03 | 50 |  | 난연 비닐 절연 접지용전선(F-GV) | 0.6/1kV 50㎟ | 호표68 | 호표67 | 난연 비닐 절연 접지용전선(F-GV) | 35㎟ | 1 | m | 0 | 3829 | 114
E_CAB03_VM_0000_70 | E_CAB03 | 70 |  | 난연 비닐 절연 접지용전선(F-GV) | 0.6/1kV 70㎟ | 호표69 | 호표68 | 난연 비닐 절연 접지용전선(F-GV) | 50㎟ | 1 | m | 0 | 5197 | 155
E_CAB03_VM_0000_95 | E_CAB03 | 95 |  | 난연 비닐 절연 접지용전선(F-GV) | 0.6/1kV 95㎟ | 호표70 | 호표69 | 난연 비닐 절연 접지용전선(F-GV) | 70㎟ | 1 | m | 0 | 5197 | 155
E_CAB03_VM_0000_120 | E_CAB03 | 120 |  | 난연 비닐 절연 접지용전선(F-GV) | 0.6/1kV 120㎟ | 호표71 | 호표70 | 난연 비닐 절연 접지용전선(F-GV) | 95㎟ | 1 | m | 0 | 5197 | 155
E_CAB03_VM_0000_150 | E_CAB03 | 150 |  | 난연 비닐 절연 접지용전선(F-GV) | 0.6/1kV 150㎟ | 호표72 | 호표71 | 난연 비닐 절연 접지용전선(F-GV) | 120㎟ | 1 | m | 0 | 7112 | 213
E_CAB03_VM_0000_185 | E_CAB03 | 185 |  | 난연 비닐 절연 접지용전선(F-GV) | 0.6/1kV 185㎟ | 호표73 | 호표72 | 난연 비닐 절연 접지용전선(F-GV) | 150㎟ | 1 | m | 0 | 7112 | 213
E_CAB03_VM_0000_240 | E_CAB03 | 240 |  | 난연 비닐 절연 접지용전선(F-GV) | 0.6/1kV 240㎟ | 호표74 | 호표73 | 난연 비닐 절연 접지용전선(F-GV) | 185㎟ | 1 | m | 0 | 8753 | 262
E_CAB03_VM_0000_300 | E_CAB03 | 300 |  | 난연 비닐 절연 접지용전선(F-GV) | 0.6/1kV 300㎟ | 호표75 | 호표74 | 난연 비닐 절연 접지용전선(F-GV) | 240㎟ | 1 | m | 0 | 8753 | 262
E_CAB03_VM_0000_400 | E_CAB03 | 400 |  | 난연 비닐 절연 접지용전선(F-GV) | 0.6/1kV 400㎟ | 호표76 | 호표75 | 난연 비닐 절연 접지용전선(F-GV) | 300㎟ | 1 | m | 0 | 9573 | 287
E_CAB04_VM_0000_1.5 | E_CAB04 | 1.5 |  | 단심 비닐 절연 전선(KIV) | KIV 1.5SQ | 호표77 | 호표76 | 난연 비닐 절연 접지용전선(F-GV) | 400㎟ | 1 | m | 0 | 9573 | 287
E_CAB04_VM_0000_2.5 | E_CAB04 | 2.5 |  | 단심 비닐 절연 전선(KIV) | KIV 2.5SQ | 호표77 | 호표77 | 단심 비닐 절연 전선(KIV) | 4㎟ | 1 | m | 0 | 2735 | 82
E_CAB04_VM_0000_4 | E_CAB04 | 4 |  | 단심 비닐 절연 전선(KIV) | KIV 4SQ | 호표77 | 호표78 | 단심 비닐 절연 전선(KIV) | 6㎟ | 1 | m | 0 | 2735 | 82
E_CAB04_VM_0000_6 | E_CAB04 | 6 |  | 단심 비닐 절연 전선(KIV) | KIV 6SQ | 호표78 | 호표79 | 단심 비닐 절연 전선(KIV) | 10㎟ | 1 | m | 0 | 6291 | 188
E_CAB04_VM_0000_10 | E_CAB04 | 10 |  | 단심 비닐 절연 전선(KIV) | KIV 10SQ | 호표79 | 호표80 | 단심 비닐 절연 전선(KIV) | 16㎟ | 1 | m | 0 | 6291 | 188
E_CAB04_VM_0000_16 | E_CAB04 | 16 |  | 단심 비닐 절연 전선(KIV) | KIV 16SQ | 호표80 | 호표81 | 단심 비닐 절연 전선(KIV) | 25㎟ | 1 | m | 0 | 8479 | 254
E_CAB04_VM_0000_25 | E_CAB04 | 25 |  | 단심 비닐 절연 전선(KIV) | KIV 25SQ | 호표81 | 호표82 | 단심 비닐 절연 전선(KIV) | 35㎟ | 1 | m | 0 | 8479 | 254
E_CAB04_VM_0000_35 | E_CAB04 | 35 |  | 단심 비닐 절연 전선(KIV) | KIV 35SQ | 호표82 | 호표83 | 단심 비닐 절연 전선(KIV) | 50㎟ | 1 | m | 0 | 11762 | 352
E_CAB04_VM_0000_50 | E_CAB04 | 50 |  | 단심 비닐 절연 전선(KIV) | KIV 50SQ | 호표83 | 호표84 | 단심 비닐 절연 전선(KIV) | 70㎟ | 1 | m | 0 | 16685 | 500
E_CAB04_VM_0000_70 | E_CAB04 | 70 |  | 단심 비닐 절연 전선(KIV) | KIV 70SQ | 호표84 | 호표85 | 단심 비닐 절연 전선(KIV) | 95㎟ | 1 | m | 0 | 17506 | 525
E_CAB04_VM_0000_95 | E_CAB04 | 95 |  | 단심 비닐 절연 전선(KIV) | KIV 95SQ | 호표85 | 호표86 | 단심 비닐 절연 전선(KIV) | 120㎟ | 1 | m | 0 | 21062 | 631
E_CAB04_VM_0000_120 | E_CAB04 | 120 |  | 단심 비닐 절연 전선(KIV) | KIV 120SQ | 호표86 | 호표87 | 단심 비닐 절연 전선(KIV) | 150㎟ | 1 | m | 0 | 24071 | 722
E_CAB04_VM_0000_150 | E_CAB04 | 150 |  | 단심 비닐 절연 전선(KIV) | KIV 150SQ | 호표87 | 호표88 | 단심 비닐 절연 전선(KIV) | 185㎟ | 1 | m | 0 | 29268 | 878
E_CAB04_VM_0000_185 | E_CAB04 | 185 |  | 단심 비닐 절연 전선(KIV) | KIV 185SQ | 호표88 | 호표89 | 단심 비닐 절연 전선(KIV) | 240㎟ | 1 | m | 0 | 35560 | 1066
E_CAB04_VM_0000_240 | E_CAB04 | 240 |  | 단심 비닐 절연 전선(KIV) | KIV 240SQ | 호표89 | 호표90 | 강제전선관 | 16㎟ | 1 | m | 0 | 26259 | 787
E_CON0101_VM_0000_16 | E_CON0101 | 16 |  | 강제전선관 | 16mm | 호표90 | 호표91 | 강제전선관 | 22㎟ | 1 | m | 0 | 36107 | 1083
E_CON0101_VM_0000_22 | E_CON0101 | 22 |  | 강제전선관 | 22mm | 호표91 | 호표92 | 강제전선관 | 28㎟ | 1 | m | 0 | 45954 | 1378
E_CON0101_VM_0000_28 | E_CON0101 | 28 |  | 강제전선관 | 28mm | 호표92 | 호표93 | 강제전선관 | 36㎟ | 1 | m | 0 | 65649 | 1969
E_CON0101_VM_0000_36 | E_CON0101 | 36 |  | 강제전선관 | 36mm | 호표93 | 호표94 | 강제전선관 | 42㎟ | 1 | m | 0 | 82061 | 2461
E_CON0101_VM_0000_42 | E_CON0101 | 42 |  | 강제전선관 | 42mm | 호표94 | 호표95 | 강제전선관 | 54㎟ | 1 | m | 0 | 111603 | 3348
E_CON0101_VM_0000_54 | E_CON0101 | 54 |  | 강제전선관 | 54mm | 호표95 | 호표96 | 강제전선관 | 70㎟ | 1 | m | 0 | 144428 | 4332
E_CON0101_VM_0000_70 | E_CON0101 | 70 |  | 강제전선관 | 70mm | 호표96 | 호표97 | 강제전선관 | 82㎟ | 1 | m | 0 | 177253 | 5317
E_CON0101_VM_0000_82 | E_CON0101 | 82 |  | 강제전선관 | 82mm | 호표97 | 호표98 | 강제전선관 | 104㎟ | 1 | m | 0 | 233055 | 6991
E_CON0101_VM_0000_104 | E_CON0101 | 104 |  | 강제전선관 | 104mm | 호표98 | 호표99 | 1종 금속제 가요전선관-노출 | 12㎟ | 1 | m | 0 | 26259 | 787
E_CON0102_VM_0000_16 | E_CON0102 | 16 |  | 강제전선관용부품 | 노말밴드후강전선관용, 아연도16mm |  | 호표100 | 1종 금속제 가요전선관-노출 | 16㎟ | 1 | m | 0 | 26259 | 787
E_CON0102_VM_0000_22 | E_CON0102 | 22 |  | 강제전선관용부품 | 노말밴드후강전선관용, 아연도22mm |  | 호표101 | 1종 금속제 가요전선관-노출 | 22㎟ | 1 | m | 0 | 36107 | 1083
E_CON0102_VM_0000_28 | E_CON0102 | 28 |  | 강제전선관용부품 | 노말밴드후강전선관용, 아연도28mm |  | 호표102 | 1종 금속제 가요전선관-노출 | 28㎟ | 1 | m | 0 | 45954 | 1378
E_CON0102_VM_0000_36 | E_CON0102 | 36 |  | 강제전선관용부품 | 노말밴드후강전선관용, 아연도36mm |  | 호표103 | 1종 금속제 가요전선관-노출 | 36㎟ | 1 | m | 0 | 65649 | 1969
E_CON0102_VM_0000_42 | E_CON0102 | 42 |  | 강제전선관용부품 | 노말밴드후강전선관용, 아연도42mm |  | 호표104 | 1종 금속제 가요전선관-노출 | 42㎟ | 1 | m | 0 | 82061 | 2461
E_CON0102_VM_0000_54 | E_CON0102 | 54 |  | 강제전선관용부품 | 노말밴드후강전선관용, 아연도54mm |  | 호표105 | 1종 금속제 가요전선관-노출 | 54㎟ | 1 | m | 0 | 111603 | 3348
E_CON0102_VM_0000_70 | E_CON0102 | 70 |  | 강제전선관용부품 | 노말밴드후강전선관용, 아연도70mm |  | 호표106 | 1종 금속제 가요전선관-노출 | 70㎟ | 1 | m | 0 | 144428 | 4332
E_CON0102_VM_0000_82 | E_CON0102 | 82 |  | 강제전선관용부품 | 노말밴드후강전선관용, 아연도82mm |  | 호표107 | 1종 금속제 가요전선관-노출 | 82㎟ | 1 | m | 0 | 177253 | 5317
E_CON0102_VM_0000_104 | E_CON0102 | 104 |  | 강제전선관용부품 | 노말밴드후강전선관용, 아연도104mm |  | 호표108 | 1종 금속제 가요전선관-노출 | 104㎟ | 1 | m | 0 | 233055 | 6991
E_CON0201_VM_0000_12 | E_CON0201 | 12 |  | 1종 금속제 가요전선관-노출 | 비닐피복, 12mm 방수 | 호표99 | 호표109 | 1종 금속제 가요전선관 | 16㎟ | 1 | m | 0 | 26259 | 787
E_CON0201_VM_0000_16 | E_CON0201 | 16 |  | 1종 금속제 가요전선관-노출 | 비닐피복, 16mm 방수 | 호표100 | 호표110 | 1종 금속제 가요전선관 | 22㎟ | 1 | m | 0 | 36107 | 1083
E_CON0201_VM_0000_22 | E_CON0201 | 22 |  | 1종 금속제 가요전선관-노출 | 비닐피복, 22mm 방수 | 호표101 | 호표111 | 1종 금속제 가요전선관 | 28㎟ | 1 | m | 0 | 45954 | 1378
E_CON0201_VM_0000_28 | E_CON0201 | 28 |  | 1종 금속제 가요전선관-노출 | 비닐피복, 28mm 방수 | 호표102 | 호표112 | 1종 금속제 가요전선관 | 36㎟ | 1 | m | 0 | 65649 | 1969
E_CON0201_VM_0000_36 | E_CON0201 | 36 |  | 1종 금속제 가요전선관-노출 | 비닐피복, 36mm 방수 | 호표103 | 호표113 | 1종 금속제 가요전선관 | 42㎟ | 1 | m | 0 | 82061 | 2461
E_CON0201_VM_0000_42 | E_CON0201 | 42 |  | 1종 금속제 가요전선관-노출 | 비닐피복, 42mm 방수 | 호표104 | 호표114 | 1종 금속제 가요전선관 | 54㎟ | 1 | m | 0 | 111603 | 3348
E_CON0201_VM_0000_54 | E_CON0201 | 54 |  | 1종 금속제 가요전선관-노출 | 비닐피복, 54mm 방수 | 호표105 | 호표115 | 1종 금속제 가요전선관 | 70㎟ | 1 | m | 0 | 144428 | 4332
E_CON0201_VM_0000_70 | E_CON0201 | 70 |  | 1종 금속제 가요전선관-노출 | 비닐피복, 70mm 방수 | 호표106 | 호표116 | 1종 금속제 가요전선관 | 82㎟ | 1 | m | 0 | 177253 | 5317
E_CON0201_VM_0000_82 | E_CON0201 | 82 |  | 1종 금속제 가요전선관-노출 | 비닐피복, 82mm 방수 | 호표107 | 호표117 | 1종 금속제 가요전선관 | 104㎟ | 1 | m | 0 | 233055 | 6991
E_CON0201_VM_0000_104 | E_CON0201 | 104 |  | 1종 금속제 가요전선관-노출 | 비닐피복, 104mm 방수 | 호표108 | 호표118 | 동관단자 (1HOLE) | 16㎟ | 1 | EA | 0 | 81980 | 2459
E_CON0202_VM_0000_16 | E_CON0202 | 16 |  | 1종 금속제 가요전선관 | 박스커넥터-비닐, 16mm 방수 | 호표109 | 호표119 | 동관단자 (1HOLE) | 25㎟ | 1 | EA | 0 | 100198 | 3005
E_CON0202_VM_0000_22 | E_CON0202 | 22 |  | 1종 금속제 가요전선관 | 박스커넥터-비닐, 22mm 방수 | 호표110 | 호표120 | 동관단자 (1HOLE) | 35㎟ | 1 | EA | 0 | 109307 | 3279
E_CON0202_VM_0000_28 | E_CON0202 | 28 |  | 1종 금속제 가요전선관 | 박스커넥터-비닐, 28mm 방수 | 호표111 | 호표121 | 동관단자 (1HOLE) | 50㎟ | 1 | EA | 0 | 121452 | 3643
E_CON0202_VM_0000_36 | E_CON0202 | 36 |  | 1종 금속제 가요전선관 | 박스커넥터-비닐, 36mm 방수 | 호표112 | 호표122 | 동관단자 (1HOLE) | 70㎟ | 1 | EA | 0 | 142707 | 4281
E_CON0202_VM_0000_42 | E_CON0202 | 42 |  | 1종 금속제 가요전선관 | 박스커넥터-비닐, 42mm 방수 | 호표113 | 호표123 | 동관단자 (1HOLE) | 95㎟ | 1 | EA | 0 | 151816 | 4554
E_CON0202_VM_0000_54 | E_CON0202 | 54 |  | 1종 금속제 가요전선관 | 박스커넥터-비닐, 54mm 방수 | 호표114 | 호표124 | 동관단자 (1HOLE) | 120㎟ | 1 | EA | 0 | 173070 | 5192
E_CON0202_VM_0000_70 | E_CON0202 | 70 |  | 1종 금속제 가요전선관 | 박스커넥터-비닐, 70mm 방수 | 호표115 | 호표125 | 동관단자 (1HOLE) | 150㎟ | 1 | EA | 0 | 206469 | 6194
E_CON0202_VM_0000_82 | E_CON0202 | 82 |  | 1종 금속제 가요전선관 | 박스커넥터-비닐, 82mm 방수 | 호표116 | 호표126 | 동관단자 (1HOLE) | 185㎟ | 1 | EA | 0 | 206469 | 6194
E_CON0202_VM_0000_104 | E_CON0202 | 104 |  | 1종 금속제 가요전선관 | 박스커넥터-비닐, 104mm 방수 | 호표117 | 호표127 | 동관단자 (1HOLE) | 240㎟ | 1 | EA | 0 | 233796 | 7013
E_TRM0101_VM_0000_16 | E_TRM0101 | 16 |  | 동관단자 | 1 HOLE, 16㎟ | 호표118 | 호표128 | 동관단자 (1HOLE) | 300㎟ | 1 | EA | 0 | 255050 | 7651
E_TRM0101_VM_0000_25 | E_TRM0101 | 25 |  | 동관단자 | 1 HOLE, 25㎟ | 호표119 | 호표129 | 동관단자 (1HOLE) | 400㎟ | 1 | EA | 0 | 294523 | 8835
E_TRM0101_VM_0000_35 | E_TRM0101 | 35 |  | 동관단자 | 1 HOLE, 35㎟ | 호표120 | 호표130 | 압착단자 (R형) | 16㎟ | 1 | EA | 0 | 81980 | 2459
E_TRM0101_VM_0000_50 | E_TRM0101 | 50 |  | 동관단자 | 1 HOLE, 50㎟ | 호표121 | 호표131 | 압착단자 (R형) | 25㎟ | 1 | EA | 0 | 100198 | 3005
E_TRM0101_VM_0000_70 | E_TRM0101 | 70 |  | 동관단자 | 1 HOLE, 70㎟ | 호표122 | 호표132 | 압착단자 (R형) | 35㎟ | 1 | EA | 0 | 109307 | 3279
E_TRM0101_VM_0000_95 | E_TRM0101 | 95 |  | 동관단자 | 1 HOLE, 95㎟ | 호표123 | 호표133 | 압착단자 (R형) | 50㎟ | 1 | EA | 0 | 121452 | 3643
E_TRM0101_VM_0000_120 | E_TRM0101 | 120 |  | 동관단자 | 1 HOLE, 120㎟ | 호표124 | 호표134 | 압착단자 (R형) | 70㎟ | 1 | EA | 0 | 142707 | 4281
E_TRM0101_VM_0000_150 | E_TRM0101 | 150 |  | 동관단자 | 1 HOLE, 150㎟ | 호표125 | 호표135 | 압착단자 (R형) | 95㎟ | 1 | EA | 0 | 151816 | 4554
E_TRM0101_VM_0000_185 | E_TRM0101 | 185 |  | 동관단자 | 1 HOLE, 185㎟ | 호표126 | 호표136 | 압착단자 (R형) | 120㎟ | 1 | EA | 0 | 173070 | 5192
E_TRM0101_VM_0000_240 | E_TRM0101 | 240 |  | 동관단자 | 1 HOLE, 240㎟ | 호표127 | 호표137 | 압착단자 (R형) | 150㎟ | 1 | EA | 0 | 206469 | 6194
E_TRM0101_VM_0000_300 | E_TRM0101 | 300 |  | 동관단자 | 1 HOLE, 300㎟ | 호표128 | 호표138 | 압착단자 (R형) | 185㎟ | 1 | EA | 0 | 206469 | 6194
E_TRM0101_VM_0000_400 | E_TRM0101 | 400 |  | 동관단자 | 1 HOLE, 400㎟ | 호표129 | 호표139 | 압착단자 (R형) | 240㎟ | 1 | EA | 0 | 233796 | 7013
E_TRM0201_VM_0000_1.5 | E_TRM0201 | 1.5 |  | 압착단자 | R형동선 나압착 1.5㎟ |  | 호표140 | 압착단자 (R형) | 300㎟ | 1 | EA | 0 | 255050 | 7651
E_TRM0201_VM_0000_2.5 | E_TRM0201 | 2.5 |  | 압착단자 | R형동선 나압착 2.5㎟ |  | 호표141 | 압착단자 (R형) | 400㎟ | 1 | EA | 0 | 294523 | 8835
E_TRM0201_VM_0000_4 | E_TRM0201 | 4 |  | 압착단자 | R형동선 나압착 4㎟ |  | 호표142 | 케이블 COVER | W150 | 1 | EA | 0 | 12582 | 377
E_TRM0201_VM_0000_6 | E_TRM0201 | 6 |  | 압착단자 | R형동선 나압착 6㎟ |  | 호표143 | 케이블 COVER | W200 | 1 | EA | 0 | 12582 | 377
E_TRM0201_VM_0000_10 | E_TRM0201 | 10 |  | 압착단자 | R형동선 나압착 10㎟ |  | 호표144 | 케이블 COVER | W300 | 1 | EA | 0 | 12582 | 377
E_TRM0201_VM_0000_16 | E_TRM0201 | 16 |  | 압착단자 | R형동선 나압착 16㎟ | 호표130 | 호표145 | 케이블 COVER | W400 | 1 | EA | 0 | 16412 | 492
E_TRM0201_VM_0000_25 | E_TRM0201 | 25 |  | 압착단자 | R형동선 나압착 25㎟ | 호표131 | 호표146 | 케이블 COVER | W450 | 1 | EA | 0 | 16412 | 492
E_TRM0201_VM_0000_35 | E_TRM0201 | 35 |  | 압착단자 | R형동선 나압착 35㎟ | 호표132 | 호표147 | 케이블 COVER | W500 | 1 | EA | 0 | 16412 | 492
E_TRM0201_VM_0000_50 | E_TRM0201 | 50 |  | 압착단자 | R형동선 나압착 50㎟ | 호표133 | 호표148 | 케이블 COVER | W600 | 1 | EA | 0 | 19694 | 590
E_TRM0201_VM_0000_70 | E_TRM0201 | 70 |  | 압착단자 | R형동선 나압착 70㎟ | 호표134 | 호표149 | 케이블 COVER | W700 | 1 | EA | 0 | 26259 | 787
E_TRM0201_VM_0000_95 | E_TRM0201 | 95 |  | 압착단자 | R형동선 나압착 95㎟ | 호표135 | 호표150 | 케이블 COVER | W750 | 1 | EA | 0 | 26259 | 787
E_TRM0201_VM_0000_120 | E_TRM0201 | 120 |  | 압착단자 | R형동선 나압착 120㎟ | 호표136 | 호표151 | 케이블 COVER | W800 | 1 | EA | 0 | 26259 | 787
E_TRM0201_VM_0000_150 | E_TRM0201 | 150 |  | 압착단자 | R형동선 나압착 150㎟ | 호표137 | 호표152 | 케이블 COVER | W900 | 1 | EA | 0 | 29542 | 886
E_TRM0201_VM_0000_185 | E_TRM0201 | 185 |  | 압착단자 | R형동선 나압착 185㎟ | 호표138 | 호표153 | 케이블 COVER | W1000 | 1 | EA | 0 | 39389 | 1181
E_TRM0201_VM_0000_240 | E_TRM0201 | 240 |  | 압착단자 | R형동선 나압착 240㎟ | 호표139 | 호표154 | 케이블 COVER(ELBOW) | W150 | 1 | EA | 0 | 12582 | 377
E_TRM0201_VM_0000_300 | E_TRM0201 | 300 |  | 압착단자 | R형동선 나압착 300㎟ | 호표140 | 호표155 | 케이블 COVER(ELBOW) | W200 | 1 | EA | 0 | 12582 | 377
E_TRM0201_VM_0000_400 | E_TRM0201 | 400 |  | 압착단자 | R형동선 나압착 400㎟ | 호표141 | 호표156 | 케이블 COVER(ELBOW) | W300 | 1 | EA | 0 | 12582 | 377
E_TRA0101_VM_SEOYOUNG_150 | E_TRA0101 | 150 |  | 용융 케이블 트레이 | W150 × H100 × 2.3t | 호표190 | 호표157 | 케이블 COVER(ELBOW) | W400 | 1 | EA | 0 | 16412 | 492
E_TRA0101_VM_SEOYOUNG_200 | E_TRA0101 | 200 |  | 용융 케이블 트레이 | W200 × H100 × 2.3t | 호표191 | 호표158 | 케이블 COVER(ELBOW) | W450 | 1 | EA | 0 | 16412 | 492
E_TRA0101_VM_SEOYOUNG_300 | E_TRA0101 | 300 |  | 용융 케이블 트레이 | W300 × H100 × 2.3t | 호표192 | 호표159 | 케이블 COVER(ELBOW) | W500 | 1 | EA | 0 | 16412 | 492
E_TRA0101_VM_SEOYOUNG_400 | E_TRA0101 | 400 |  | 용융 케이블 트레이 | W400 × H100 × 2.3t | 호표193 | 호표160 | 케이블 COVER(ELBOW) | W600 | 1 | EA | 0 | 19694 | 590
E_TRA0101_VM_SEOYOUNG_500 | E_TRA0101 | 500 |  | 용융 케이블 트레이 | W500 × H100 × 2.3t | 호표194 | 호표161 | 케이블 COVER(ELBOW) | W700 | 1 | EA | 0 | 26259 | 787
E_TRA0101_VM_SEOYOUNG_600 | E_TRA0101 | 600 |  | 용융 케이블 트레이 | W600 × H100 × 2.3t | 호표195 | 호표162 | 케이블 COVER(ELBOW) | W750 | 1 | EA | 0 | 26259 | 787
E_TRA0101_VM_SEOYOUNG_700 | E_TRA0101 | 700 |  | 용융 케이블 트레이 | W700 × H100 × 2.3t | 호표196 | 호표163 | 케이블 COVER(ELBOW) | W800 | 1 | EA | 0 | 26259 | 787
E_TRA0101_VM_SEOYOUNG_800 | E_TRA0101 | 800 |  | 용융 케이블 트레이 | W800 × H100 × 2.3t | 호표197 | 호표164 | 케이블 COVER(ELBOW) | W900 | 1 | EA | 0 | 29542 | 886
E_TRA0101_VM_SEOYOUNG_900 | E_TRA0101 | 900 |  | 용융 케이블 트레이 | W900 × H100 × 2.3t | 호표198 | 호표165 | 케이블 COVER(ELBOW) | W1000 | 1 | EA | 0 | 39389 | 1181
E_TRA0101_VM_SEOYOUNG_1000 | E_TRA0101 | 1000 |  | 용융 케이블 트레이 | W1000 × H100 × 2.3t | 호표199 | 호표166 | 용융 케이블 트레이(ELBOW) | W150 x H100 | 1 | EA | 0 | 62913 | 1887
E_TRA0201_VM_SEOYOUNG_150 | E_TRA0201 | 150 |  | 케이블 COVER | S/T, W150 | 호표142 | 호표167 | 용융 케이블 트레이(ELBOW) | W200 x H100 | 1 | EA | 0 | 62913 | 1887
E_TRA0201_VM_SEOYOUNG_200 | E_TRA0201 | 200 |  | 케이블 COVER | S/T, W200 | 호표143 | 호표168 | 용융 케이블 트레이(ELBOW) | W300 x H100 | 1 | EA | 0 | 62913 | 1887
E_TRA0201_VM_SEOYOUNG_300 | E_TRA0201 | 300 |  | 케이블 COVER | S/T, W300 | 호표144 | 호표169 | 용융 케이블 트레이(ELBOW) | W400 x H100 | 1 | EA | 0 | 82061 | 2461
E_TRA0201_VM_SEOYOUNG_400 | E_TRA0201 | 400 |  | 케이블 COVER | S/T, W400 | 호표145 | 호표170 | 용융 케이블 트레이(ELBOW) | W450 x H100 | 1 | EA | 0 | 82061 | 2461
E_TRA0201_VM_SEOYOUNG_500 | E_TRA0201 | 500 |  | 케이블 COVER | S/T, W500 | 호표147 | 호표171 | 용융 케이블 트레이(ELBOW) | W500 x H100 | 1 | EA | 0 | 82061 | 2461
E_TRA0201_VM_SEOYOUNG_600 | E_TRA0201 | 600 |  | 케이블 COVER | S/T, W600 | 호표148 | 호표172 | 용융 케이블 트레이(ELBOW) | W600 x H100 | 1 | EA | 0 | 98474 | 2954
E_TRA0201_VM_SEOYOUNG_700 | E_TRA0201 | 700 |  | 케이블 COVER | S/T, W700 | 호표149 | 호표173 | 용융 케이블 트레이(ELBOW) | W700 x H100 | 1 | EA | 0 | 131298 | 3938
E_TRA0201_VM_SEOYOUNG_800 | E_TRA0201 | 800 |  | 케이블 COVER | S/T, W800 | 호표151 | 호표174 | 용융 케이블 트레이(ELBOW) | W750 x H100 | 1 | EA | 0 | 131298 | 3938
E_TRA0201_VM_SEOYOUNG_900 | E_TRA0201 | 900 |  | 케이블 COVER | S/T, W900 | 호표152 | 호표175 | 용융 케이블 트레이(ELBOW) | W800 x H100 | 1 | EA | 0 | 131298 | 3938
E_TRA0201_VM_SEOYOUNG_1000 | E_TRA0201 | 1000 |  | 케이블 COVER | S/T, W1000 | 호표153 | 호표176 | 용융 케이블 트레이(ELBOW) | W900 x H100 | 1 | EA | 0 | 147711 | 4431
E_TRA0202_VM_SEOYOUNG_150 | E_TRA0202 | 150 |  | 케이블 COVER | VER ELBOW, W150 | 호표154 | 호표177 | 용융 케이블 트레이(ELBOW) | W1000 x H100 | 1 | EA | 0 | 196948 | 5908
E_TRA0202_VM_SEOYOUNG_200 | E_TRA0202 | 200 |  | 케이블 COVER | VER ELBOW, W200 | 호표155 | 호표178 | 용융 케이블 트레이(TEE) | W150 x H100 | 1 | EA | 0 | 62913 | 1887
E_TRA0202_VM_SEOYOUNG_300 | E_TRA0202 | 300 |  | 케이블 COVER | VER ELBOW, W300 | 호표156 | 호표179 | 용융 케이블 트레이(TEE) | W200 x H100 | 1 | EA | 0 | 62913 | 1887
E_TRA0202_VM_SEOYOUNG_400 | E_TRA0202 | 400 |  | 케이블 COVER | VER ELBOW, W400 | 호표157 | 호표180 | 용융 케이블 트레이(TEE) | W300 x H100 | 1 | EA | 0 | 62913 | 1887
E_TRA0202_VM_SEOYOUNG_500 | E_TRA0202 | 500 |  | 케이블 COVER | VER ELBOW, W500 | 호표159 | 호표181 | 용융 케이블 트레이(TEE) | W400 x H100 | 1 | EA | 0 | 82061 | 2461
E_TRA0202_VM_SEOYOUNG_600 | E_TRA0202 | 600 |  | 케이블 COVER | VER ELBOW, W600 | 호표160 | 호표182 | 용융 케이블 트레이(TEE) | W450 x H100 | 1 | EA | 0 | 82061 | 2461
E_TRA0202_VM_SEOYOUNG_700 | E_TRA0202 | 700 |  | 케이블 COVER | VER ELBOW, W700 | 호표161 | 호표183 | 용융 케이블 트레이(TEE) | W500 x H100 | 1 | EA | 0 | 82061 | 2461
E_TRA0202_VM_SEOYOUNG_800 | E_TRA0202 | 800 |  | 케이블 COVER | VER ELBOW, W800 | 호표163 | 호표184 | 용융 케이블 트레이(TEE) | W600 x H100 | 1 | EA | 0 | 98474 | 2954
E_TRA0202_VM_SEOYOUNG_900 | E_TRA0202 | 900 |  | 케이블 COVER | VER ELBOW, W900 | 호표164 | 호표185 | 용융 케이블 트레이(TEE) | W700 x H100 | 1 | EA | 0 | 131298 | 3938
E_TRA0202_VM_SEOYOUNG_1000 | E_TRA0202 | 1000 |  | 케이블 COVER | VER ELBOW, W1000 | 호표165 | 호표186 | 용융 케이블 트레이(TEE) | W750 x H100 | 1 | EA | 0 | 131298 | 3938
E_TRA0203_VM_SEOYOUNG_150 | E_TRA0203 | 150 |  | 케이블트레이부속품 | 용융 HOR. ELBOW, W150 × H100 | 호표166 | 호표187 | 용융 케이블 트레이(TEE) | W800 x H100 | 1 | EA | 0 | 131298 | 3938
E_TRA0203_VM_SEOYOUNG_200 | E_TRA0203 | 200 |  | 케이블트레이부속품 | 용융 HOR. ELBOW, W200 × H100 | 호표167 | 호표188 | 용융 케이블 트레이(TEE) | W900 x H100 | 1 | EA | 0 | 147711 | 4431
E_TRA0203_VM_SEOYOUNG_300 | E_TRA0203 | 300 |  | 케이블트레이부속품 | 용융 HOR. ELBOW, W300 × H100 | 호표168 | 호표189 | 용융 케이블 트레이(TEE) | W1000 x H100 | 1 | EA | 0 | 196948 | 5908
E_TRA0203_VM_SEOYOUNG_400 | E_TRA0203 | 400 |  | 케이블트레이부속품 | 용융 HOR. ELBOW, W400 × H100 | 호표169 | 호표190 | 용융 케이블 트레이 | W150 x H100 | 1 | m | 0 | 75496 | 2264
E_TRA0203_VM_SEOYOUNG_500 | E_TRA0203 | 500 |  | 케이블트레이부속품 | 용융 HOR. ELBOW, W500 × H100 | 호표171 | 호표191 | 용융 케이블 트레이 | W200 x H100 | 1 | m | 0 | 75496 | 2264
E_TRA0203_VM_SEOYOUNG_600 | E_TRA0203 | 600 |  | 케이블트레이부속품 | 용융 HOR. ELBOW, W600 × H100 | 호표172 | 호표192 | 용융 케이블 트레이 | W300 x H100 | 1 | m | 0 | 75496 | 2264
E_TRA0203_VM_SEOYOUNG_700 | E_TRA0203 | 700 |  | 케이블트레이부속품 | 용융 HOR. ELBOW, W700 × H100 | 호표173 | 호표193 | 용융 케이블 트레이 | W400 x H100 | 1 | m | 0 | 98474 | 2954
E_TRA0203_VM_SEOYOUNG_800 | E_TRA0203 | 800 |  | 케이블트레이부속품 | 용융 HOR. ELBOW, W800 × H100 | 호표175 | 호표194 | 용융 케이블 트레이 | W500 x H100 | 1 | m | 0 | 98474 | 2954
E_TRA0203_VM_SEOYOUNG_900 | E_TRA0203 | 900 |  | 케이블트레이부속품 | 용융 HOR. ELBOW, W900 × H100 | 호표176 | 호표195 | 용융 케이블 트레이 | W600 x H100 | 1 | m | 0 | 118168 | 3545
E_TRA0203_VM_SEOYOUNG_1000 | E_TRA0203 | 1000 |  | 케이블트레이부속품 | 용융 HOR. ELBOW, W1000 × H100 | 호표177 | 호표196 | 용융 케이블 트레이 | W700 x H100 | 1 | m | 0 | 157558 | 4726
E_TRA0204_VM_SEOYOUNG_150 | E_TRA0204 | 150 |  | 케이블트레이부속품 | 용융 VER. ELBOW, W150 × H100 | 호표166 | 호표197 | 용융 케이블 트레이 | W800 x H100 | 1 | m | 0 | 157558 | 4726
E_TRA0204_VM_SEOYOUNG_200 | E_TRA0204 | 200 |  | 케이블트레이부속품 | 용융 VER. ELBOW, W200 × H100 | 호표167 | 호표198 | 용융 케이블 트레이 | W900 x H100 | 1 | m | 0 | 177253 | 5317
E_TRA0204_VM_SEOYOUNG_300 | E_TRA0204 | 300 |  | 케이블트레이부속품 | 용융 VER. ELBOW, W300 × H100 | 호표168 | 호표199 | 용융 케이블 트레이 | W1000 x H100 | 1 | m | 0 | 236337 | 7090
E_TRA0204_VM_SEOYOUNG_400 | E_TRA0204 | 400 |  | 케이블트레이부속품 | 용융 VER. ELBOW, W400 × H100 | 호표169 | 호표200 | MCCB(ABS Type) | 30AF 3P | 1 | EA | 0 | 51972 | 1559
E_TRA0204_VM_SEOYOUNG_500 | E_TRA0204 | 500 |  | 케이블트레이부속품 | 용융 VER. ELBOW, W500 × H100 | 호표171 | 호표201 | MCCB(ABS Type) | 30AF 4P | 1 | EA | 0 | 67564 | 2026
E_TRA0204_VM_SEOYOUNG_600 | E_TRA0204 | 600 |  | 케이블트레이부속품 | 용융 VER. ELBOW, W600 × H100 | 호표172 | 호표202 | MCCB(ABS Type) | 50AF 3P | 1 | EA | 0 | 71120 | 2133
E_TRA0204_VM_SEOYOUNG_700 | E_TRA0204 | 700 |  | 케이블트레이부속품 | 용융 VER. ELBOW, W700 × H100 | 호표173 | 호표203 | MCCB(ABS Type) | 50AF 4P | 1 | EA | 0 | 92456 | 2773
E_TRA0204_VM_SEOYOUNG_800 | E_TRA0204 | 800 |  | 케이블트레이부속품 | 용융 VER. ELBOW, W800 × H100 | 호표175 | 호표204 | MCCB(ABS Type) | 60AF 3P | 1 | EA | 0 | 98474 | 2954
E_TRA0204_VM_SEOYOUNG_900 | E_TRA0204 | 900 |  | 케이블트레이부속품 | 용융 VER. ELBOW, W900 × H100 | 호표176 | 호표205 | MCCB(ABS Type) | 60AF 4P | 1 | EA | 0 | 128016 | 3840
E_TRA0204_VM_SEOYOUNG_1000 | E_TRA0204 | 1000 |  | 케이블트레이부속품 | 용융 VER. ELBOW, W1000 × H100 | 호표177 | 호표206 | MCCB(ABS Type) | 125AF 3P | 1 | EA | 0 | 128563 | 3856
E_TRA0205_VM_SEOYOUNG_150 | E_TRA0205 | 150 |  | 케이블트레이부속품 | 용융 HOR. TEE, W150 × H100 | 호표178 | 호표207 | MCCB(ABS Type) | 125AF 4P | 1 | EA | 0 | 167132 | 5013
E_TRA0205_VM_SEOYOUNG_200 | E_TRA0205 | 200 |  | 케이블트레이부속품 | 용융 HOR. TEE, W200 × H100 | 호표179 | 호표208 | MCCB(ABS Type) | 250AF 3P | 1 | EA | 0 | 186006 | 5580
E_TRA0205_VM_SEOYOUNG_300 | E_TRA0205 | 300 |  | 케이블트레이부속품 | 용융 HOR. TEE, W300 × H100 | 호표180 | 호표209 | MCCB(ABS Type) | 250AF 4P | 1 | EA | 0 | 241808 | 7254
E_TRA0205_VM_SEOYOUNG_400 | E_TRA0205 | 400 |  | 케이블트레이부속품 | 용융 HOR. TEE, W400 × H100 | 호표181 | 호표210 | MCCB(ABS Type) | 400AF 3P | 1 | EA | 0 | 186006 | 5580
E_TRA0205_VM_SEOYOUNG_500 | E_TRA0205 | 500 |  | 케이블트레이부속품 | 용융 HOR. TEE, W500 × H100 | 호표183 | 호표211 | MCCB(ABS Type) | 400AF 4P | 1 | EA | 0 | 241808 | 7254
E_TRA0205_VM_SEOYOUNG_600 | E_TRA0205 | 600 |  | 케이블트레이부속품 | 용융 HOR. TEE, W600 × H100 | 호표184 | 호표212 | MCCB(ABS Type) | 630AF 3P | 1 | EA | 0 | 243449 | 7303
E_TRA0205_VM_SEOYOUNG_700 | E_TRA0205 | 700 |  | 케이블트레이부속품 | 용융 HOR. TEE, W700 × H100 | 호표185 | 호표213 | MCCB(ABS Type) | 630AF 4P | 1 | EA | 0 | 316484 | 9494
E_TRA0205_VM_SEOYOUNG_800 | E_TRA0205 | 800 |  | 케이블트레이부속품 | 용융 HOR. TEE, W800 × H100 | 호표187 | 호표214 | MCCB(ABS Type) | 800AF 3P | 1 | EA | 0 | 243449 | 7303
E_TRA0205_VM_SEOYOUNG_900 | E_TRA0205 | 900 |  | 케이블트레이부속품 | 용융 HOR. TEE, W900 × H100 | 호표188 | 호표215 | MCCB(ABS Type) | 800AF 4P | 1 | EA | 0 | 316484 | 9494
E_TRA0205_VM_SEOYOUNG_1000 | E_TRA0205 | 1000 |  | 케이블트레이부속품 | 용융 HOR. TEE, W1000 × H100 | 호표189 | 호표216 | MCCB(EBS Type) | 30AF 3P | 1 | EA | 0 | 51972 | 1559
E_VCB0201_VM_LS_ELC_5_30_3 | E_VCB0201 |  |  | MCCB | ABS 30AF/5AT 3P | 호표200 | 호표217 | MCCB(EBS Type) | 30AF 4P | 1 | EA | 0 | 67564 | 2026
E_VCB0201_VM_LS_ELC_10_30_3 | E_VCB0201 |  |  | MCCB | ABS 30AF/10AT 3P | 호표200 | 호표218 | MCCB(EBS Type) | 50AF 3P | 1 | EA | 0 | 71120 | 2133
E_VCB0201_VM_LS_ELC_15_30_3 | E_VCB0201 |  |  | MCCB | ABS 30AF/15AT 3P | 호표200 | 호표219 | MCCB(EBS Type) | 50AF 4P | 1 | EA | 0 | 92456 | 2773
E_VCB0201_VM_LS_ELC_16_30_3 | E_VCB0201 |  |  | MCCB | ABS 30AF/16AT 3P | 호표200 | 호표220 | MCCB(EBS Type) | 60AF 3P | 1 | EA | 0 | 98474 | 2954
E_VCB0201_VM_LS_ELC_20_30_3 | E_VCB0201 |  |  | MCCB | ABS 30AF/20AT 3P | 호표200 | 호표221 | MCCB(EBS Type) | 60AF 4P | 1 | EA | 0 | 128016 | 3840
E_VCB0201_VM_LS_ELC_25_30_3 | E_VCB0201 |  |  | MCCB | ABS 30AF/25AT 3P | 호표200 | 호표222 | MCCB(EBS Type) | 100AF 3P | 1 | EA | 0 | 98474 | 2954
E_VCB0201_VM_LS_ELC_30_30_3 | E_VCB0201 |  |  | MCCB | ABS 30AF/30AT 3P | 호표200 | 호표223 | MCCB(EBS Type) | 100AF 4P | 1 | EA | 0 | 128016 | 3840
E_VCB0201_VM_LS_ELC_3_30_4 | E_VCB0201 |  |  | MCCB | ABS 30AF/3AT 4P | 호표201 | 호표224 | MCCB(EBS Type) | 250AF 3P | 1 | EA | 0 | 186006 | 5580
E_VCB0201_VM_LS_ELC_5_30_4 | E_VCB0201 |  |  | MCCB | ABS 30AF/5AT 4P | 호표201 | 호표225 | MCCB(EBS Type) | 400AF 3P | 1 | EA | 0 | 186006 | 5580
E_VCB0201_VM_LS_ELC_10_30_4 | E_VCB0201 |  |  | MCCB | ABS 30AF/10AT 4P | 호표201 | 호표226 | MCCB(EBS Type) | 400AF 4P | 1 | EA | 0 | 241808 | 7254
E_VCB0201_VM_LS_ELC_15_30_4 | E_VCB0201 |  |  | MCCB | ABS 30AF/15AT 4P | 호표201 | 호표227 | MCCB(EBS Type) | 630AF 3P | 1 | EA | 0 | 243449 | 7303
E_VCB0201_VM_LS_ELC_16_30_4 | E_VCB0201 |  |  | MCCB | ABS 30AF/16AT 4P | 호표201 | 호표228 | MCCB(EBS Type) | 800AF 3P | 1 | EA | 0 | 243449 | 7303
E_VCB0201_VM_LS_ELC_20_30_4 | E_VCB0201 |  |  | MCCB | ABS 30AF/20AT 4P | 호표201
E_VCB0201_VM_LS_ELC_25_30_4 | E_VCB0201 |  |  | MCCB | ABS 30AF/25AT 4P | 호표201
E_VCB0201_VM_LS_ELC_30_30_4 | E_VCB0201 |  |  | MCCB | ABS 30AF/30AT 4P | 호표201
E_VCB0201_VM_LS_ELC_15_50_3 | E_VCB0201 |  |  | MCCB | ABS 50AF/15AT 3P | 호표202
E_VCB0201_VM_LS_ELC_16_50_3 | E_VCB0201 |  |  | MCCB | ABS 50AF/16AT 3P | 호표202
E_VCB0201_VM_LS_ELC_20_50_3 | E_VCB0201 |  |  | MCCB | ABS 50AF/20AT 3P | 호표202
E_VCB0201_VM_LS_ELC_25_50_3 | E_VCB0201 |  |  | MCCB | ABS 50AF/25AT 3P | 호표202
E_VCB0201_VM_LS_ELC_30_50_3 | E_VCB0201 |  |  | MCCB | ABS 50AF/30AT 3P | 호표202
E_VCB0201_VM_LS_ELC_32_50_3 | E_VCB0201 |  |  | MCCB | ABS 50AF/32AT 3P | 호표202
E_VCB0201_VM_LS_ELC_40_50_3 | E_VCB0201 |  |  | MCCB | ABS 50AF/40AT 3P | 호표202
E_VCB0201_VM_LS_ELC_50_50_3 | E_VCB0201 |  |  | MCCB | ABS 50AF/50AT 3P | 호표202
E_VCB0201_VM_LS_ELC_15_50_4 | E_VCB0201 |  |  | MCCB | ABS 50AF/15AT 4P | 호표203
E_VCB0201_VM_LS_ELC_16_50_4 | E_VCB0201 |  |  | MCCB | ABS 50AF/16AT 4P | 호표203
E_VCB0201_VM_LS_ELC_20_50_4 | E_VCB0201 |  |  | MCCB | ABS 50AF/20AT 4P | 호표203
E_VCB0201_VM_LS_ELC_25_50_4 | E_VCB0201 |  |  | MCCB | ABS 50AF/25AT 4P | 호표203
E_VCB0201_VM_LS_ELC_30_50_4 | E_VCB0201 |  |  | MCCB | ABS 50AF/30AT 4P | 호표203
E_VCB0201_VM_LS_ELC_32_50_4 | E_VCB0201 |  |  | MCCB | ABS 50AF/32AT 4P | 호표203
E_VCB0201_VM_LS_ELC_40_50_4 | E_VCB0201 |  |  | MCCB | ABS 50AF/40AT 4P | 호표203
E_VCB0201_VM_LS_ELC_50_50_4 | E_VCB0201 |  |  | MCCB | ABS 50AF/50AT 4P | 호표203
E_VCB0201_VM_LS_ELC_15_60_3 | E_VCB0201 |  |  | MCCB | ABS 60AF/15AT 3P | 호표204
E_VCB0201_VM_LS_ELC_16_60_3 | E_VCB0201 |  |  | MCCB | ABS 60AF/16AT 3P | 호표204
E_VCB0201_VM_LS_ELC_20_60_3 | E_VCB0201 |  |  | MCCB | ABS 60AF/20AT 3P | 호표204
E_VCB0201_VM_LS_ELC_25_60_3 | E_VCB0201 |  |  | MCCB | ABS 60AF/25AT 3P | 호표204
E_VCB0201_VM_LS_ELC_30_60_3 | E_VCB0201 |  |  | MCCB | ABS 60AF/30AT 3P | 호표204
E_VCB0201_VM_LS_ELC_32_60_3 | E_VCB0201 |  |  | MCCB | ABS 60AF/32AT 3P | 호표204
E_VCB0201_VM_LS_ELC_40_60_3 | E_VCB0201 |  |  | MCCB | ABS 60AF/40AT 3P | 호표204
E_VCB0201_VM_LS_ELC_50_60_3 | E_VCB0201 |  |  | MCCB | ABS 60AF/50AT 3P | 호표204
E_VCB0201_VM_LS_ELC_60_60_3 | E_VCB0201 |  |  | MCCB | ABS 60AF/60AT 3P | 호표204
E_VCB0201_VM_LS_ELC_15_60_4 | E_VCB0201 |  |  | MCCB | ABS 60AF/15AT 4P | 호표205
E_VCB0201_VM_LS_ELC_16_60_4 | E_VCB0201 |  |  | MCCB | ABS 60AF/16AT 4P | 호표205
E_VCB0201_VM_LS_ELC_20_60_4 | E_VCB0201 |  |  | MCCB | ABS 60AF/20AT 4P | 호표205
E_VCB0201_VM_LS_ELC_25_60_4 | E_VCB0201 |  |  | MCCB | ABS 60AF/25AT 4P | 호표205
E_VCB0201_VM_LS_ELC_30_60_4 | E_VCB0201 |  |  | MCCB | ABS 60AF/30AT 4P | 호표205
E_VCB0201_VM_LS_ELC_32_60_4 | E_VCB0201 |  |  | MCCB | ABS 60AF/32AT 4P | 호표205
E_VCB0201_VM_LS_ELC_40_60_4 | E_VCB0201 |  |  | MCCB | ABS 60AF/40AT 4P | 호표205
E_VCB0201_VM_LS_ELC_50_60_4 | E_VCB0201 |  |  | MCCB | ABS 60AF/50AT 4P | 호표205
E_VCB0201_VM_LS_ELC_60_60_4 | E_VCB0201 |  |  | MCCB | ABS 60AF/60AT 4P | 호표205
E_VCB0201_VM_LS_ELC_15_125_3 | E_VCB0201 |  |  | MCCB | ABS 125AF/15AT 3P | 호표206
E_VCB0201_VM_LS_ELC_16_125_3 | E_VCB0201 |  |  | MCCB | ABS 125AF/16AT 3P | 호표206
E_VCB0201_VM_LS_ELC_20_125_3 | E_VCB0201 |  |  | MCCB | ABS 125AF/20AT 3P | 호표206
E_VCB0201_VM_LS_ELC_25_125_3 | E_VCB0201 |  |  | MCCB | ABS 125AF/25AT 3P | 호표206
E_VCB0201_VM_LS_ELC_30_125_3 | E_VCB0201 |  |  | MCCB | ABS 125AF/30AT 3P | 호표206
E_VCB0201_VM_LS_ELC_32_125_3 | E_VCB0201 |  |  | MCCB | ABS 125AF/32AT 3P | 호표206
E_VCB0201_VM_LS_ELC_40_125_3 | E_VCB0201 |  |  | MCCB | ABS 125AF/40AT 3P | 호표206
E_VCB0201_VM_LS_ELC_50_125_3 | E_VCB0201 |  |  | MCCB | ABS 125AF/50AT 3P | 호표206
E_VCB0201_VM_LS_ELC_60_125_3 | E_VCB0201 |  |  | MCCB | ABS 125AF/60AT 3P | 호표206
E_VCB0201_VM_LS_ELC_63_125_3 | E_VCB0201 |  |  | MCCB | ABS 125AF/63AT 3P | 호표206
E_VCB0201_VM_LS_ELC_75_125_3 | E_VCB0201 |  |  | MCCB | ABS 125AF/75AT 3P | 호표206
E_VCB0201_VM_LS_ELC_80_125_3 | E_VCB0201 |  |  | MCCB | ABS 125AF/80AT 3P | 호표206
E_VCB0201_VM_LS_ELC_100_125_3 | E_VCB0201 |  |  | MCCB | ABS 125AF/100AT 3P | 호표206
E_VCB0201_VM_LS_ELC_125_125_3 | E_VCB0201 |  |  | MCCB | ABS 125AF/125AT 3P | 호표206
E_VCB0201_VM_LS_ELC_15_125_4 | E_VCB0201 |  |  | MCCB | ABS 125AF/15AT 4P | 호표207
E_VCB0201_VM_LS_ELC_16_125_4 | E_VCB0201 |  |  | MCCB | ABS 125AF/16AT 4P | 호표207
E_VCB0201_VM_LS_ELC_20_125_4 | E_VCB0201 |  |  | MCCB | ABS 125AF/20AT 4P | 호표207
E_VCB0201_VM_LS_ELC_25_125_4 | E_VCB0201 |  |  | MCCB | ABS 125AF/25AT 4P | 호표207
E_VCB0201_VM_LS_ELC_30_125_4 | E_VCB0201 |  |  | MCCB | ABS 125AF/30AT 4P | 호표207
E_VCB0201_VM_LS_ELC_32_125_4 | E_VCB0201 |  |  | MCCB | ABS 125AF/32AT 4P | 호표207
E_VCB0201_VM_LS_ELC_40_125_4 | E_VCB0201 |  |  | MCCB | ABS 125AF/40AT 4P | 호표207
E_VCB0201_VM_LS_ELC_50_125_4 | E_VCB0201 |  |  | MCCB | ABS 125AF/50AT 4P | 호표207
E_VCB0201_VM_LS_ELC_60_125_4 | E_VCB0201 |  |  | MCCB | ABS 125AF/60AT 4P | 호표207
E_VCB0201_VM_LS_ELC_63_125_4 | E_VCB0201 |  |  | MCCB | ABS 125AF/63AT 4P | 호표207
E_VCB0201_VM_LS_ELC_75_125_4 | E_VCB0201 |  |  | MCCB | ABS 125AF/75AT 4P | 호표207
E_VCB0201_VM_LS_ELC_80_125_4 | E_VCB0201 |  |  | MCCB | ABS 125AF/80AT 4P | 호표207
E_VCB0201_VM_LS_ELC_100_125_4 | E_VCB0201 |  |  | MCCB | ABS 125AF/100AT 4P | 호표207
E_VCB0201_VM_LS_ELC_125_125_4 | E_VCB0201 |  |  | MCCB | ABS 125AF/125AT 4P | 호표207
E_VCB0201_VM_LS_ELC_125_250_3 | E_VCB0201 |  |  | MCCB | ABS 250AF/125AT 3P | 호표208
E_VCB0201_VM_LS_ELC_150_250_3 | E_VCB0201 |  |  | MCCB | ABS 250AF/150AT 3P | 호표208
E_VCB0201_VM_LS_ELC_160_250_3 | E_VCB0201 |  |  | MCCB | ABS 250AF/160AT 3P | 호표208
E_VCB0201_VM_LS_ELC_175_250_3 | E_VCB0201 |  |  | MCCB | ABS 250AF/175AT 3P | 호표208
E_VCB0201_VM_LS_ELC_200_250_3 | E_VCB0201 |  |  | MCCB | ABS 250AF/200AT 3P | 호표208
E_VCB0201_VM_LS_ELC_225_250_3 | E_VCB0201 |  |  | MCCB | ABS 250AF/225AT 3P | 호표208
E_VCB0201_VM_LS_ELC_250_250_3 | E_VCB0201 |  |  | MCCB | ABS 250AF/250AT 3P | 호표208
E_VCB0201_VM_LS_ELC_100_250_4 | E_VCB0201 |  |  | MCCB | ABS 250AF/100AT 4P | 호표209
E_VCB0201_VM_LS_ELC_125_250_4 | E_VCB0201 |  |  | MCCB | ABS 250AF/125AT 4P | 호표209
E_VCB0201_VM_LS_ELC_150_250_4 | E_VCB0201 |  |  | MCCB | ABS 250AF/150AT 4P | 호표209
E_VCB0201_VM_LS_ELC_160_250_4 | E_VCB0201 |  |  | MCCB | ABS 250AF/160AT 4P | 호표209
E_VCB0201_VM_LS_ELC_175_250_4 | E_VCB0201 |  |  | MCCB | ABS 250AF/175AT 4P | 호표209
E_VCB0201_VM_LS_ELC_200_250_4 | E_VCB0201 |  |  | MCCB | ABS 250AF/200AT 4P | 호표209
E_VCB0201_VM_LS_ELC_225_250_4 | E_VCB0201 |  |  | MCCB | ABS 250AF/225AT 4P | 호표209
E_VCB0201_VM_LS_ELC_250_250_4 | E_VCB0201 |  |  | MCCB | ABS 250AF/250AT 4P | 호표209
E_VCB0201_VM_LS_ELC_250_400_3 | E_VCB0201 |  |  | MCCB | ABS 400AF/250AT 3P | 호표210
E_VCB0201_VM_LS_ELC_300_400_3 | E_VCB0201 |  |  | MCCB | ABS 400AF/300AT 3P | 호표210
E_VCB0201_VM_LS_ELC_350_400_3 | E_VCB0201 |  |  | MCCB | ABS 400AF/350AT 3P | 호표210
E_VCB0201_VM_LS_ELC_400_400_3 | E_VCB0201 |  |  | MCCB | ABS 400AF/400AT 3P | 호표210
E_VCB0201_VM_LS_ELC_250_400_4 | E_VCB0201 |  |  | MCCB | ABS 400AF/250AT 4P | 호표211
E_VCB0201_VM_LS_ELC_300_400_4 | E_VCB0201 |  |  | MCCB | ABS 400AF/300AT 4P | 호표211
E_VCB0201_VM_LS_ELC_350_400_4 | E_VCB0201 |  |  | MCCB | ABS 400AF/350AT 4P | 호표211
E_VCB0201_VM_LS_ELC_400_400_4 | E_VCB0201 |  |  | MCCB | ABS 400AF/400AT 4P | 호표211
E_VCB0201_VM_LS_ELC_500_630_3 | E_VCB0201 |  |  | MCCB | ABS 630AF/500AT 3P | 호표212
E_VCB0201_VM_LS_ELC_600_630_3 | E_VCB0201 |  |  | MCCB | ABS 630AF/600AT 3P | 호표212
E_VCB0201_VM_LS_ELC_630_630_3 | E_VCB0201 |  |  | MCCB | ABS 630AF/630AT 3P | 호표212
E_VCB0201_VM_LS_ELC_500_630_4 | E_VCB0201 |  |  | MCCB | ABS 630AF/500AT 4P | 호표213
E_VCB0201_VM_LS_ELC_600_630_4 | E_VCB0201 |  |  | MCCB | ABS 630AF/600AT 4P | 호표213
E_VCB0201_VM_LS_ELC_630_630_4 | E_VCB0201 |  |  | MCCB | ABS 630AF/630AT 4P | 호표213
E_VCB0201_VM_LS_ELC_700_800_3 | E_VCB0201 |  |  | MCCB | ABS 800AF/700AT 3P | 호표214
E_VCB0201_VM_LS_ELC_800_800_3 | E_VCB0201 |  |  | MCCB | ABS 800AF/800AT 3P | 호표214
E_VCB0201_VM_LS_ELC_700_800_4 | E_VCB0201 |  |  | MCCB | ABS 800AF/700AT 4P | 호표215
E_VCB0201_VM_LS_ELC_800_800_4 | E_VCB0201 |  |  | MCCB | ABS 800AF/800AT 4P | 호표215
E_VCB0201_VM_LS_ELC_1000_1000_3 | E_VCB0201 |  |  | MCCB | ABS 1000AF/1000AT 3P
E_VCB0218_VM_LS_ELC_1000_1000_4 | E_VCB0218 |  |  | MCCB | ABS 1000AF/1000AT 4P
E_VCB0219_VM_LS_ELC_1200_1200_3 | E_VCB0219 |  |  | MCCB | ABS 1200AF/1200AT 3P
E_VCB0220_VM_LS_ELC_1200_1200_4 | E_VCB0220 |  |  | MCCB | ABS 1200AF/1200AT 4P
E_VCB0202_VM_LS_ELC_5_30_3 | E_VCB0202 |  |  | MCCB | EBS 30AF/5AT 3P | 호표216
E_VCB0202_VM_LS_ELC_10_30_3 | E_VCB0202 |  |  | MCCB | EBS 30AF/10AT 3P | 호표216
E_VCB0202_VM_LS_ELC_15_30_3 | E_VCB0202 |  |  | MCCB | EBS 30AF/15AT 3P | 호표216
E_VCB0202_VM_LS_ELC_16_30_3 | E_VCB0202 |  |  | MCCB | EBS 30AF/16AT 3P | 호표216
E_VCB0202_VM_LS_ELC_20_30_3 | E_VCB0202 |  |  | MCCB | EBS 30AF/20AT 3P | 호표216
E_VCB0202_VM_LS_ELC_25_30_3 | E_VCB0202 |  |  | MCCB | EBS 30AF/25AT 3P | 호표216
E_VCB0202_VM_LS_ELC_30_30_3 | E_VCB0202 |  |  | MCCB | EBS 30AF/30AT 3P | 호표216
E_VCB0202_VM_LS_ELC_5_30_4 | E_VCB0202 |  |  | MCCB | EBS 30AF/5AT 4P | 호표217
E_VCB0202_VM_LS_ELC_10_30_4 | E_VCB0202 |  |  | MCCB | EBS 30AF/10AT 4P | 호표217
E_VCB0202_VM_LS_ELC_15_30_4 | E_VCB0202 |  |  | MCCB | EBS 30AF/15AT 4P | 호표217
E_VCB0202_VM_LS_ELC_16_30_4 | E_VCB0202 |  |  | MCCB | EBS 30AF/16AT 4P | 호표217
E_VCB0202_VM_LS_ELC_20_30_4 | E_VCB0202 |  |  | MCCB | EBS 30AF/20AT 4P | 호표217
E_VCB0202_VM_LS_ELC_25_30_4 | E_VCB0202 |  |  | MCCB | EBS 30AF/25AT 4P | 호표217
E_VCB0202_VM_LS_ELC_30_30_4 | E_VCB0202 |  |  | MCCB | EBS 30AF/30AT 4P | 호표217
E_VCB0202_VM_LS_ELC_15_50_3 | E_VCB0202 |  |  | MCCB | EBS 50AF/15AT 3P | 호표218
E_VCB0202_VM_LS_ELC_16_50_3 | E_VCB0202 |  |  | MCCB | EBS 50AF/16AT 3P | 호표218
E_VCB0202_VM_LS_ELC_20_50_3 | E_VCB0202 |  |  | MCCB | EBS 50AF/20AT 3P | 호표218
E_VCB0202_VM_LS_ELC_25_50_3 | E_VCB0202 |  |  | MCCB | EBS 50AF/25AT 3P | 호표218
E_VCB0202_VM_LS_ELC_30_50_3 | E_VCB0202 |  |  | MCCB | EBS 50AF/30AT 3P | 호표218
E_VCB0202_VM_LS_ELC_32_50_3 | E_VCB0202 |  |  | MCCB | EBS 50AF/32AT 3P | 호표218
E_VCB0202_VM_LS_ELC_40_50_3 | E_VCB0202 |  |  | MCCB | EBS 50AF/40AT 3P | 호표218
E_VCB0202_VM_LS_ELC_50_50_3 | E_VCB0202 |  |  | MCCB | EBS 50AF/50AT 3P | 호표218
E_VCB0202_VM_LS_ELC_15_50_4 | E_VCB0202 |  |  | MCCB | EBS 50AF/15AT 4P | 호표219
E_VCB0202_VM_LS_ELC_16_50_4 | E_VCB0202 |  |  | MCCB | EBS 50AF/16AT 4P | 호표219
E_VCB0202_VM_LS_ELC_20_50_4 | E_VCB0202 |  |  | MCCB | EBS 50AF/20AT 4P | 호표219
E_VCB0202_VM_LS_ELC_25_50_4 | E_VCB0202 |  |  | MCCB | EBS 50AF/25AT 4P | 호표219
E_VCB0202_VM_LS_ELC_30_50_4 | E_VCB0202 |  |  | MCCB | EBS 50AF/30AT 4P | 호표219
E_VCB0202_VM_LS_ELC_32_50_4 | E_VCB0202 |  |  | MCCB | EBS 50AF/32AT 4P | 호표219
E_VCB0202_VM_LS_ELC_40_50_4 | E_VCB0202 |  |  | MCCB | EBS 50AF/40AT 4P | 호표219
E_VCB0202_VM_LS_ELC_50_50_4 | E_VCB0202 |  |  | MCCB | EBS 50AF/50AT 4P | 호표219
E_VCB0202_VM_LS_ELC_60_60_3 | E_VCB0202 |  |  | MCCB | EBS 60AF/60AT 3P | 호표220
E_VCB0202_VM_LS_ELC_60_60_4 | E_VCB0202 |  |  | MCCB | EBS 60AF/60AT 4P | 호표221
E_VCB0202_VM_LS_ELC_15_125_3 | E_VCB0202 |  |  | MCCB | EBS 125AF/15AT 3P | 호표222
E_VCB0202_VM_LS_ELC_16_125_3 | E_VCB0202 |  |  | MCCB | EBS 125AF/16AT 3P | 호표222
E_VCB0202_VM_LS_ELC_20_125_3 | E_VCB0202 |  |  | MCCB | EBS 125AF/20AT 3P | 호표222
E_VCB0202_VM_LS_ELC_25_125_3 | E_VCB0202 |  |  | MCCB | EBS 125AF/25AT 3P | 호표222
E_VCB0202_VM_LS_ELC_30_125_3 | E_VCB0202 |  |  | MCCB | EBS 125AF/30AT 3P | 호표222
E_VCB0202_VM_LS_ELC_32_125_3 | E_VCB0202 |  |  | MCCB | EBS 125AF/32AT 3P | 호표222
E_VCB0202_VM_LS_ELC_40_125_3 | E_VCB0202 |  |  | MCCB | EBS 125AF/40AT 3P | 호표222
E_VCB0202_VM_LS_ELC_50_125_3 | E_VCB0202 |  |  | MCCB | EBS 125AF/50AT 3P | 호표222
E_VCB0202_VM_LS_ELC_60_125_3 | E_VCB0202 |  |  | MCCB | EBS 125AF/60AT 3P | 호표222
E_VCB0202_VM_LS_ELC_63_125_3 | E_VCB0202 |  |  | MCCB | EBS 125AF/63AT 3P | 호표222
E_VCB0202_VM_LS_ELC_75_125_3 | E_VCB0202 |  |  | MCCB | EBS 125AF/75AT 3P | 호표222
E_VCB0202_VM_LS_ELC_80_125_3 | E_VCB0202 |  |  | MCCB | EBS 125AF/80AT 3P | 호표222
E_VCB0202_VM_LS_ELC_100_125_3 | E_VCB0202 |  |  | MCCB | EBS 125AF/100AT 3P | 호표222
E_VCB0202_VM_LS_ELC_125_125_3 | E_VCB0202 |  |  | MCCB | EBS 125AF/125AT 3P | 호표222
E_VCB0202_VM_LS_ELC_15_125_4 | E_VCB0202 |  |  | MCCB | EBS 125AF/15AT 4P | 호표223
E_VCB0202_VM_LS_ELC_16_125_4 | E_VCB0202 |  |  | MCCB | EBS 125AF/16AT 4P | 호표223
E_VCB0202_VM_LS_ELC_20_125_4 | E_VCB0202 |  |  | MCCB | EBS 125AF/20AT 4P | 호표223
E_VCB0202_VM_LS_ELC_25_125_4 | E_VCB0202 |  |  | MCCB | EBS 125AF/25AT 4P | 호표223
E_VCB0202_VM_LS_ELC_30_125_4 | E_VCB0202 |  |  | MCCB | EBS 125AF/30AT 4P | 호표223
E_VCB0202_VM_LS_ELC_32_125_4 | E_VCB0202 |  |  | MCCB | EBS 125AF/32AT 4P | 호표223
E_VCB0202_VM_LS_ELC_40_125_4 | E_VCB0202 |  |  | MCCB | EBS 125AF/40AT 4P | 호표223
E_VCB0202_VM_LS_ELC_50_125_4 | E_VCB0202 |  |  | MCCB | EBS 125AF/50AT 4P | 호표223
E_VCB0202_VM_LS_ELC_60_125_4 | E_VCB0202 |  |  | MCCB | EBS 125AF/60AT 4P | 호표223
E_VCB0202_VM_LS_ELC_63_125_4 | E_VCB0202 |  |  | MCCB | EBS 125AF/63AT 4P | 호표223
E_VCB0202_VM_LS_ELC_75_125_4 | E_VCB0202 |  |  | MCCB | EBS 125AF/75AT 4P | 호표223
E_VCB0202_VM_LS_ELC_80_125_4 | E_VCB0202 |  |  | MCCB | EBS 125AF/80AT 4P | 호표223
E_VCB0202_VM_LS_ELC_100_125_4 | E_VCB0202 |  |  | MCCB | EBS 125AF/100AT 4P | 호표223
E_VCB0202_VM_LS_ELC_125_125_4 | E_VCB0202 |  |  | MCCB | EBS 125AF/125AT 4P | 호표223
E_VCB0202_VM_LS_ELC_100_250_3 | E_VCB0202 |  |  | MCCB | EBS 250AF/100AT 3P | 호표224
E_VCB0202_VM_LS_ELC_125_250_3 | E_VCB0202 |  |  | MCCB | EBS 250AF/125AT 3P | 호표224
E_VCB0202_VM_LS_ELC_150_250_3 | E_VCB0202 |  |  | MCCB | EBS 250AF/150AT 3P | 호표224
E_VCB0202_VM_LS_ELC_160_250_3 | E_VCB0202 |  |  | MCCB | EBS 250AF/160AT 3P | 호표224
E_VCB0202_VM_LS_ELC_175_250_3 | E_VCB0202 |  |  | MCCB | EBS 250AF/175AT 3P | 호표224
E_VCB0202_VM_LS_ELC_200_250_3 | E_VCB0202 |  |  | MCCB | EBS 250AF/200AT 3P | 호표224
E_VCB0202_VM_LS_ELC_225_250_3 | E_VCB0202 |  |  | MCCB | EBS 250AF/225AT 3P | 호표224
E_VCB0202_VM_LS_ELC_250_250_3 | E_VCB0202 |  |  | MCCB | EBS 250AF/250AT 3P | 호표224
E_VCB0202_VM_LS_ELC_250_250_3 | E_VCB0202 |  |  | MCCB | EBS 250AF/250AT 3P | 호표224
E_VCB0202_VM_LS_ELC_100_250_4 | E_VCB0202 |  |  | MCCB | EBS 250AF/100AT 4P | 호표225
E_VCB0202_VM_LS_ELC_125_250_4 | E_VCB0202 |  |  | MCCB | EBS 250AF/125AT 4P | 호표225
E_VCB0202_VM_LS_ELC_150_250_4 | E_VCB0202 |  |  | MCCB | EBS 250AF/150AT 4P | 호표225
E_VCB0202_VM_LS_ELC_160_250_4 | E_VCB0202 |  |  | MCCB | EBS 250AF/160AT 4P | 호표225
E_VCB0202_VM_LS_ELC_175_250_4 | E_VCB0202 |  |  | MCCB | EBS 250AF/175AT 4P | 호표225
E_VCB0202_VM_LS_ELC_200_250_4 | E_VCB0202 |  |  | MCCB | EBS 250AF/200AT 4P | 호표225
E_VCB0202_VM_LS_ELC_225_250_4 | E_VCB0202 |  |  | MCCB | EBS 250AF/225AT 4P | 호표225
E_VCB0202_VM_LS_ELC_250_250_4 | E_VCB0202 |  |  | MCCB | EBS 250AF/250AT 4P | 호표225
E_VCB0202_VM_LS_ELC_250_400_3 | E_VCB0202 |  |  | MCCB | EBS 400AF/250AT 3P | 호표225
E_VCB0202_VM_LS_ELC_300_400_3 | E_VCB0202 |  |  | MCCB | EBS 400AF/300AT 3P | 호표225
E_VCB0202_VM_LS_ELC_350_400_3 | E_VCB0202 |  |  | MCCB | EBS 400AF/350AT 3P | 호표225
E_VCB0202_VM_LS_ELC_400_400_3 | E_VCB0202 |  |  | MCCB | EBS 400AF/400AT 3P | 호표225
E_VCB0202_VM_LS_ELC_250_400_4 | E_VCB0202 |  |  | MCCB | EBS 400AF/250AT 4P | 호표226
E_VCB0202_VM_LS_ELC_300_400_4 | E_VCB0202 |  |  | MCCB | EBS 400AF/300AT 4P | 호표226
E_VCB0202_VM_LS_ELC_350_400_4 | E_VCB0202 |  |  | MCCB | EBS 400AF/350AT 4P | 호표226
E_VCB0202_VM_LS_ELC_400_400_4 | E_VCB0202 |  |  | MCCB | EBS 400AF/400AT 4P | 호표226
E_VCB0202_VM_LS_ELC_500_630_3 | E_VCB0202 |  |  | MCCB | EBS 630AF/500AT 3P | 호표227
E_VCB0202_VM_LS_ELC_600_630_3 | E_VCB0202 |  |  | MCCB | EBS 630AF/600AT 3P | 호표227
E_VCB0202_VM_LS_ELC_700_800_3 | E_VCB0202 |  |  | MCCB | EBS 800AF/700AT 3P | 호표228
E_VCB0202_VM_LS_ELC_800_800_3 | E_VCB0202 |  |  | MCCB | EBS 800AF/800AT 3P | 호표228
E_VCB0203_VM_LS_ELC_10_2 | E_VCB0203 |  |  | MCCB | BK63H-10A-2P