## 기계코드
| system_code | code_group | code_key | parent_key | code_value | code_value_en | code_level | is_leaf | code_order | iso15926_rdl | description
| WAI_DESIGN_APP | EQUIPMENT | EQUIP |  | 기계 | Equipment | 1 |  | 1
| WAI_DESIGN_APP | ELECTRIC_VALVE | M_VALV | EQUIP | 자동 밸브 | Automatic Valve | 2 |  | 1
| WAI_DESIGN_APP | ELECTRIC_VALVE | M_VAV01 | M_VALV | 게이트 밸브(슬루스 밸브) | Gate Valve | 3 |  | 1
| WAI_DESIGN_APP | ELECTRIC_VALVE | M_VAV0101 | M_VAV01 | 전동식(1상식) 게이트 밸브(슬루스 밸브) | Motorized 1-Phase Gate Valve | 4 | TRUE | 1
| WAI_DESIGN_APP | ELECTRIC_VALVE | M_VAV0102 | M_VAV01 | 전동식(2상식) 게이트 밸브(슬루스 밸브) | Motorized 2-Phase Gate Valve | 4 | TRUE | 2
| WAI_DESIGN_APP | ELECTRIC_VALVE | M_VAV0103 | M_VAV01 | 유압식 게이트 밸브(슬루스 밸브) | Hydraulic Gate Valve | 4 | TRUE | 3
| WAI_DESIGN_APP | ELECTRIC_VALVE | M_VAV0104 | M_VAV01 | 공압식 게이트 밸브(슬루스 밸브) | Pneumatic Gate Valve | 4 | TRUE | 4
| WAI_DESIGN_APP | ELECTRIC_VALVE | M_VAV0105 | M_VAV01 | 전동식 나이프 게이트 밸브 | Motorized Knife Gate Valve | 4 | TRUE | 5
| WAI_DESIGN_APP | ELECTRIC_VALVE | M_VAV02 | M_VALV | 버터플라이밸브 | Butterfly Valve | 3 |  | 2
| WAI_DESIGN_APP | ELECTRIC_VALVE | M_VAV0201 | M_VAV02 | 전동식(1상식) 버터플라이 밸브 | Motorized 1-Phase Butterfly Valve | 4 | TRUE | 1
| WAI_DESIGN_APP | ELECTRIC_VALVE | M_VAV0202 | M_VAV02 | 전동식(2상식) 버터플라이 밸브 | Motorized 2-Phase Butterfly Valve | 4 | TRUE | 2
| WAI_DESIGN_APP | ELECTRIC_VALVE | M_VAV0203 | M_VAV02 | 유압식 버터플라이 밸브 | Hydraulic Butterfly Valve | 4 | TRUE | 3
| WAI_DESIGN_APP | ELECTRIC_VALVE | M_VAV0204 | M_VAV02 | 공압식 버터플라이 밸브 | Pneumatic Butterfly Valve | 4 | TRUE | 4
| WAI_DESIGN_APP | ELECTRIC_VALVE | M_VAV0205 | M_VAV02 | 공압식 버터플라이 컨트롤밸브 | Pneumatic Butterfly Control Valve | 4 | TRUE | 5
| WAI_DESIGN_APP | ELECTRIC_VALVE | M_VAV03 | M_VALV | 체크밸브 | Check Valve | 3 |  | 3
| WAI_DESIGN_APP | ELECTRIC_VALVE | M_VAV0301 | M_VAV03 | 전동식(1상식) 체크 밸브 | Motorized 1-Phase Check Valve | 4 | TRUE | 1
| WAI_DESIGN_APP | ELECTRIC_VALVE | M_VAV0302 | M_VAV03 | 전동식(2상식) 체크 밸브 | Motorized 2-Phase Check Valve | 4 | TRUE | 2
| WAI_DESIGN_APP | ELECTRIC_VALVE | M_VAV0303 | M_VAV03 | 유압식 체크 밸브 | Hydraulic Check Valve | 4 | TRUE | 3
| WAI_DESIGN_APP | ELECTRIC_VALVE | M_VAV0304 | M_VAV03 | 공압식 체크 밸브 | Pneumatic Check Valve | 4 | TRUE | 4
| WAI_DESIGN_APP | ELECTRIC_VALVE | M_VAV04 | M_VALV | 볼밸브 | Ball Valve | 3 |  | 4
| WAI_DESIGN_APP | ELECTRIC_VALVE | M_VAV0401 | M_VAV04 | 전동식(1상식) 볼 밸브 | Motorized 1-Phase Ball Valve | 4 | TRUE | 1
| WAI_DESIGN_APP | ELECTRIC_VALVE | M_VAV0402 | M_VAV04 | 전동식(2상식) 볼 밸브 | Motorized 2-Phase Ball Valve | 4 | TRUE | 2
| WAI_DESIGN_APP | ELECTRIC_VALVE | M_VAV0403 | M_VAV04 | 유압식 볼 밸브 | Hydraulic Ball Valve | 4 | TRUE | 3
| WAI_DESIGN_APP | ELECTRIC_VALVE | M_VAV0404 | M_VAV04 | 공압식 볼 밸브 | Pneumatic Ball Valve | 4 | TRUE | 4
| WAI_DESIGN_APP | ELECTRIC_VALVE | M_VAV05 | M_VALV | 다이아프램밸브 | Diaphragm Valve | 3 |  | 5
| WAI_DESIGN_APP | ELECTRIC_VALVE | M_VAV0501 | M_VAV05 | 전동식(1상식) 다이아프램밸브 밸브 | Motorized 1-Phase Diaphragm Valve | 4 | TRUE | 1
| WAI_DESIGN_APP | ELECTRIC_VALVE | M_VAV0502 | M_VAV05 | 전동식(2상식) 다이아프램밸브 밸브 | Motorized 2-Phase Diaphragm Valve | 4 | TRUE | 2
| WAI_DESIGN_APP | ELECTRIC_VALVE | M_VAV0503 | M_VAV05 | 유압식 다이아프램밸브 밸브 | Hydraulic Diaphragm Valve | 4 | TRUE | 3
| WAI_DESIGN_APP | ELECTRIC_VALVE | M_VAV0504 | M_VAV05 | 공압식 다이아프램밸브 밸브 | Pneumatic Diaphragm Valve | 4 | TRUE | 4
| WAI_DESIGN_APP | ELECTRIC_VALVE | M_VAV06 | M_VALV | 글로우버밸브 | Globe Valve | 3 |  | 6
| WAI_DESIGN_APP | ELECTRIC_VALVE | M_VAV0601 | M_VAV06 | 전동식(1상식) 글로우버 밸브 | Motorized 1-Phase Globe Valve | 4 | TRUE | 1
| WAI_DESIGN_APP | ELECTRIC_VALVE | M_VAV0602 | M_VAV06 | 전동식(2상식) 글로우버 밸브 | Motorized 2-Phase Globe Valve | 4 | TRUE | 2
| WAI_DESIGN_APP | ELECTRIC_VALVE | M_VAV0603 | M_VAV06 | 유압식 글로우버 밸브 | Hydraulic Globe Valve | 4 | TRUE | 3
| WAI_DESIGN_APP | ELECTRIC_VALVE | M_VAV0604 | M_VAV06 | 공압식 글로우버 밸브 | Pneumatic Globe Valve | 4 | TRUE | 4
| WAI_DESIGN_APP | ELECTRIC_VALVE | M_VAV07 | M_VALV | 자동제어밸브 | Control Valve | 3 |  | 7
| WAI_DESIGN_APP | ELECTRIC_VALVE | M_VAV0701 | M_VAV07 | 감압밸브 | Pressure Reducing Valve | 4 | TRUE | 1
| WAI_DESIGN_APP | ELECTRIC_VALVE | M_VAV0702 | M_VAV07 | 차압밸브 | Differential Pressure Valve | 4 | TRUE | 2
| WAI_DESIGN_APP | ELECTRIC_VALVE | M_VAV0703 | M_VAV07 | 밸런싱밸브 | Balancing Valve | 4 | TRUE | 3
| WAI_DESIGN_APP | ELECTRIC_VALVE | M_VAV0704 | M_VAV07 | 수위조절밸브 | Level Control Valve | 4 | TRUE | 4
| WAI_DESIGN_APP | ELECTRIC_VALVE | M_VAV0705 | M_VAV07 | 온도조절밸브 | Temperature Control Valve | 4 | TRUE | 5
| WAI_DESIGN_APP | ELECTRIC_VALVE | M_VAV0706 | M_VAV07 | 차압유량조절밸브 | Differential Pressure Flow Control Valve | 4 | TRUE | 6
| WAI_DESIGN_APP | ELECTRIC_VALVE | M_VAV99 | M_VALV | 기타 밸브 | Other Types of Valves | 3 | TRUE | 8
| WAI_DESIGN_APP | PUMPS | M_PUMP | EQUIP | 펌프 | Pump | 2 |  | 2 | RDS16765614
| WAI_DESIGN_APP | PUMPS | M_PMP01 | M_PUMP | 활성 슬러지 펌프 | Activated Sludge Pump | 3 | TRUE | 1 | RDS416834
| WAI_DESIGN_APP | PUMPS | M_PMP02 | M_PUMP | 원심펌프 | Centrifugal Pump | 3 |  | 2 | RDS16765074
| WAI_DESIGN_APP | PUMPS | M_PMP0201 | M_PMP02 | 축류펌프 | Axial Flow Pump | 4 | TRUE | 1 | RDS12957286
| WAI_DESIGN_APP | PUMPS | M_PMP0202 | M_PMP02 | 원심하수펌프 | Centrifugal Sewage PUMP | 4 | TRUE | 2 | RDS12957061
| WAI_DESIGN_APP | PUMPS | M_PMP0203 | M_PMP02 | 반경류형펌프 | Radial Flow Pump | 4 | TRUE | 3 | RDS402783451
| WAI_DESIGN_APP | PUMPS | M_PMP020301 | M_PMP0203 | 볼류터펌프 | Volute Pump | 4 | TRUE | 4
| WAI_DESIGN_APP | PUMPS | M_PMP0204 | M_PMP02 | 육상원심펌프 | Horizontal Centrifugal Pump | 4 | TRUE | 5
260416 | WAI_DESIGN_APP | PUMPS | M_PMP0205 | M_PMP02 | 인라인펌프 | In-line Pump | 4 | TRUE | 6 |  | 온수 공급용
| WAI_DESIGN_APP | PUMPS | M_PMP03 | M_PUMP | 수중모터펌프 | Submersible Motor Pump | 3 |  | 3
| WAI_DESIGN_APP | PUMPS | M_PMP0301 | M_PMP03 | 수중오수모터펌프 | Submersible Motor Pump | 4 | TRUE | 1 | RDS16766379
| WAI_DESIGN_APP | PUMPS | M_PMP0302 | M_PMP03 | 수중오수모터펌프(자동탈착식) | Submersible Motor Pump(Automatic Coupling) | 4 | TRUE | 2
| WAI_DESIGN_APP | PUMPS | M_PMP0303 | M_PMP03 | 수중오수모터펌프(VVVF) | Submersible Motor Pump(VVVF) | 4 | TRUE | 3
| WAI_DESIGN_APP | PUMPS | M_PMP04 | M_PUMP | 약품펌프 | Chemical Injection Pump | 3 | TRUE | 4 | RDS305684
| WAI_DESIGN_APP | PUMPS | M_PMP05 | M_PUMP | 양수펌프 | Lift Pump | 3 | TRUE | 5 | RDS409804301
| WAI_DESIGN_APP | PUMPS | M_PMP06 | M_PUMP | 무폐쇄형 펌프 | Non-Clog Pump | 3 |  | 6
| WAI_DESIGN_APP | PUMPS | M_PMP0601 | M_PMP06 | 스프르트펌프 | Spurt Pump | 4 | TRUE | 1 | RDS416924
| WAI_DESIGN_APP | PUMPS | M_PMP0602 | M_PMP06 | 스프르트펌프(VVVF) | Spurt Pump(VVVF) | 4 | TRUE | 2
| WAI_DESIGN_APP | PUMPS | M_PMP07 | M_PUMP | 용적형 펌프 | Positive Displacement Pump | 3 |  | 7 | RDS416969
| WAI_DESIGN_APP | PUMPS | M_PMP0701 | M_PMP07 | 왕복동펌프 | Reciprocating Pump | 4 | TRUE | 1 | RDS400026131
| WAI_DESIGN_APP | PUMPS | M_PMP070101 | M_PMP0701 | 다이아프램펌프 | Diaphragm Pump | 4 | TRUE | 2 | RDS420749
| WAI_DESIGN_APP | PUMPS | M_PMP08 | M_PUMP | 회전펌프 | Rotary Pump | 3 |  | 8 | RDS433979
| WAI_DESIGN_APP | PUMPS | M_PMP0801 | M_PMP08 | 기어펌프 | Gear Pump | 4 | TRUE | 1 | RDS6231100
| WAI_DESIGN_APP | PUMPS | M_PMP0802 | M_PMP08 | 마그네틱 로터리 펌프 | Magnetic Drive Rotary Pump | 4 | TRUE | 2 | RDS432809
| WAI_DESIGN_APP | PUMPS | M_PMP0803 | M_PMP08 | 스크류펌프 | Screw Pump | 4 | TRUE | 3 | RDS814049
| WAI_DESIGN_APP | PUMPS | M_PMP080301 | M_PMP0803 | 일축스크류(모노)펌프 | Eccentric Helical Rotor Pump | 4 | TRUE | 4
| WAI_DESIGN_APP | PUMPS | M_PMP080302 | M_PMP0803 | 일축스크류(모노)펌프(VVVF) | Eccentric Helical Rotor Pump(VVVF) | 4 | TRUE | 5
| WAI_DESIGN_APP | PUMPS | M_PMP09 | M_PUMP | 부스터펌프(VVVF) | Pipeline Booster Pump(VVVF) | 3 | TRUE | 9
| WAI_DESIGN_APP | PUMPS | M_PMP10 | M_PUMP | 전동기 직렬펌프 | Electric Motor Series Pump | 3 | TRUE | 10 | RDS12957691
| WAI_DESIGN_APP | PUMPS | M_PMP11 | M_PUMP | 오수용펌프 | Sewage Pump | 3 | TRUE | 11 | RDS16765569
| WAI_DESIGN_APP | PUMPS | M_PMP12 | M_PUMP | 슬러지펌프 | Sludge Pump | 3 | TRUE | 12 | RDS426409661
| WAI_DESIGN_APP | PUMPS | M_PMP13 | M_PUMP | 배수펌프 | Sump Pump | 3 | TRUE | 13 | RDS417104
| WAI_DESIGN_APP | PUMPS | M_PMP14 | M_PUMP | 진공펌프 | Vacuum Pump | 3 |  | 14 | RDS437129
| WAI_DESIGN_APP | PUMPS | M_PMP1401 | M_PMP14 | 이젝터 | Ejector | 4 | TRUE | 1 | RDS5770157
| WAI_DESIGN_APP | PUMPS | M_PMP140101 | M_PMP1401 | 에어이젝터 | Air Ejector | 4 | TRUE | 2
| WAI_DESIGN_APP | PUMPS | M_PMP1402 | M_PMP14 | 수봉식 진공펌프 | Liquid Ring Vacuum Pump | 4 | TRUE | 3
| WAI_DESIGN_APP | PUMPS | M_PMP99 | M_PUMP | 기타 펌프 | Other Types of Pumps | 3 | TRUE | 15
| WAI_DESIGN_APP | CSNGRU | M_CSGR | EQUIP | 협잡물종합처리기 | Combined Screenings and Grit Removal Unit | 2 |  | 3
| WAI_DESIGN_APP | CSNGRU | M_CSG01 | M_CSGR | 침사 및 협잡물 제거설비 | Screenings and Grit Removal Unit | 3 | TRUE | 1
| WAI_DESIGN_APP | CSNGRU | M_CSG99 | M_CSGR | 기타 협잡물종합처리기 | Other Types of SGRU | 3 | TRUE | 1
| WAI_DESIGN_APP | A_BLOWER | M_AEBL | EQUIP | 송풍기 | Aeration Blower | 2 |  | 4
| WAI_DESIGN_APP | A_BLOWER | M_AEB01 | M_AEBL | 터보 블로워 | Turbo Blower | 3 |  | 1
| WAI_DESIGN_APP | A_BLOWER | M_AEB0101 | M_AEB01 | 터보 블로워(VVVF) | Turbo Blower(VVVF) | 4 | TRUE | 1
| WAI_DESIGN_APP | A_BLOWER | M_AEB0102 | M_AEB01 | 단단 터보 블로워 | Single-Stage Turbo Blower | 4 | TRUE | 2
| WAI_DESIGN_APP | A_BLOWER | M_AEB0103 | M_AEB01 | 다단 터보 블로워 | Multi-Stage Turbo Blower | 4 | TRUE | 3
| WAI_DESIGN_APP | A_BLOWER | M_AEB02 | M_AEBL | 다익 블로워 | Diaphragm Blower | 3 | TRUE | 2
| WAI_DESIGN_APP | A_BLOWER | M_AEB03 | M_AEBL | 축류 블로워 | Axial Flow Blower | 3 | TRUE | 3
| WAI_DESIGN_APP | A_BLOWER | M_AEB04 | M_AEBL | 로터리 블로워 | Rotary Blower | 3 |  | 4
| WAI_DESIGN_APP | A_BLOWER | M_AEB0401 | M_AEB04 | 루츠 블로워 | Roots Blower | 4 | TRUE | 1
| WAI_DESIGN_APP | A_BLOWER | M_AEB0402 | M_AEB04 | 루츠 블로워(VVVF) | Roots Blower(VVVF) | 4 | TRUE | 2
| WAI_DESIGN_APP | A_BLOWER | M_AEB05 | M_AEBL | 소형휀, 환풍기 | Ventilation Fan/Exhaust Fan | 3 | TRUE | 5
| WAI_DESIGN_APP | A_BLOWER | M_AEB06 | M_AEBL | 링 블로워 | Ring Blower | 3 | TRUE | 6
| WAI_DESIGN_APP | A_BLOWER | M_AEB99 | M_AEBL | 기타 송풍기 | Other Types of Air Blowers | 3 | TRUE | 99
| WAI_DESIGN_APP | AGITATOR | M_AGTR | EQUIP | 교반기 | Agitator | 2 |  | 5
| WAI_DESIGN_APP | AGITATOR | M_AGT01 | M_AGTR | 플래시믹서 | Flash Mixer | 3 | TRUE | 1
| WAI_DESIGN_APP | AGITATOR | M_AGT02 | M_AGTR | 펌프확산방식 교반기 | Pump Circulation Mixer | 3 | TRUE | 2
| WAI_DESIGN_APP | AGITATOR | M_AGT03 | M_AGTR | 고정오리피스식 | Fixed Orifice Type | 3 | TRUE | 3
| WAI_DESIGN_APP | AGITATOR | M_AGT04 | M_AGTR | 인라인블렌더식 | Inline Blender Type | 3 | TRUE | 4
| WAI_DESIGN_APP | AGITATOR | M_AGT05 | M_AGTR | 터빈형 | Turbine Type Mixer | 3 | TRUE | 5
| WAI_DESIGN_APP | AGITATOR | M_AGT06 | M_AGTR | 프로펠러형 | Propeller Type Mixer | 3 |  | 6
| WAI_DESIGN_APP | AGITATOR | M_AGT0601 | M_AGT06 | 수중횡축 프로펠러형 | Submersible Horizontal Propeller Mixer | 4 | TRUE | 1
| WAI_DESIGN_APP | AGITATOR | M_AGT0602 | M_AGT06 | 수중횡축 프로펠러형 (인양장치, 모니터링유니트 포함) | Submersible Horizontal Propeller Mixer (with Lifting Device & Monitoring Unit) | 4 | TRUE | 2
260416 | WAI_DESIGN_APP | AGITATOR | M_AGT0603 | M_AGT06 | 혐기성소화조 수중교반기 | Anaerobic Digester Submersible Mixer | 4 | TRUE | 3
| WAI_DESIGN_APP | AGITATOR | M_AGT07 | M_AGTR | 하이드로포일 | Hydrofoil Agitator | 3 |  | 7
| WAI_DESIGN_APP | AGITATOR | M_AGT0701 | M_AGT07 | 수직 입축 하이드로포일형 | Vertical Shaft Hydrofoil Agitator | 4 | TRUE | 1
| WAI_DESIGN_APP | AGITATOR | M_AGT0702 | M_AGT07 | 수직 입축 하이드로포일형 (AMX) | Vertical Shaft Hydrofoil Agitator (AMX) | 4 | TRUE | 2
| WAI_DESIGN_APP | AGITATOR | M_AGT08 | M_AGTR | 피치드블레이드 | Pitched Blade Agitator | 3 | TRUE | 8
| WAI_DESIGN_APP | AGITATOR | M_AGT09 | M_AGTR | 급속혼화 압축 교반기 | High-Speed Rapid Mixing Agitator | 3 | TRUE | 9
| WAI_DESIGN_APP | AGITATOR | M_AGT99 | M_AGTR | 기타 교반기 | Other Types of Agitator | 3 | TRUE | 10
| WAI_DESIGN_APP | AQUARATOR | M_AQRT | EQUIP | 수중포기기 | Aerator | 2 |  | 6
| WAI_DESIGN_APP | AQUARATOR | M_AQR01 | M_AQRT | 산기식 | Diffusion Aerator | 3 | TRUE | 1
| WAI_DESIGN_APP | AQUARATOR | M_AQR02 | M_AQRT | 간헐식 | Intermittent Aerator | 3 | TRUE | 2
| WAI_DESIGN_APP | AQUARATOR | M_AQR03 | M_AQRT | 노즐식 | Nozzle Aerator | 3 | TRUE | 3
| WAI_DESIGN_APP | AQUARATOR | M_AQR04 | M_AQRT | 대류식 | Convection Aerator | 3 | TRUE | 4
| WAI_DESIGN_APP | AQUARATOR | M_AQR05 | M_AQRT | 수중포기기(인양장치 제외) | Submersible Aerator(Excluding Lifting Device) | 3 | TRUE | 5
| WAI_DESIGN_APP | AQUARATOR | M_AQR99 | M_AQRT | 기타 수중포기기 | Other Types of Aerator | 3 | TRUE | 6
| WAI_DESIGN_APP | F_DECANT | M_FDCT | EQUIP | 상등수 배출장치 | Floating Decanter | 2 |  | 7
| WAI_DESIGN_APP | F_DECANT | M_FDC01 | M_FDCT | 무동력 부력식 | Non-Powered Floating Decanter | 3 | TRUE | 1
| WAI_DESIGN_APP | F_DECANT | M_FDC02 | M_FDCT | 회전식 디켄터 | Rotary Decanter | 3 | TRUE | 2
| WAI_DESIGN_APP | F_DECANT | M_FDC03 | M_FDCT | 자연부상식 디켄터 | 자연부상식 디켄터 | 3 | TRUE | 3
| WAI_DESIGN_APP | F_DECANT | M_FDC99 | M_FDCT | 기타 상등수 배출장치 | Other Types of Floating Decanters | 3 | TRUE | 4
| WAI_DESIGN_APP | DAFLOAT | M_DAFT | EQUIP | 부상분리장치 | Dissolved Air Flotation | 2 |  | 8
| WAI_DESIGN_APP | DAFLOAT | M_DAF01 | M_DAFT | 부상분리장치(Conv.) | Dissolved Air Flotation(Conv.) | 3 | TRUE | 1
| WAI_DESIGN_APP | DAFLOAT | M_DAF02 | M_DAFT | 선회와류 부상분리장치 | Vortex Dissolved Air Flotation | 3 |  | 2
| WAI_DESIGN_APP | DAFLOAT | M_DAF0201 | M_DAF02 | 선회와류 부상분리장치 일반 | Vortex Dissolved Air Flotation (General) | 4 | TRUE | 1
| WAI_DESIGN_APP | DAFLOAT | M_DAF0202 | M_DAF02 | 선회와류 부상분리장치 고농도 | Vortex Dissolved Air Flotation (High-Conc.) | 4 | TRUE | 2
| WAI_DESIGN_APP | DAFLOAT | M_DAF020201 | M_DAF02 | 선회와류 부상분리장치 고농도 (7~15㎥/d) | Vortex Dissolved Air Flotation (High-Conc., 7~15㎥/d) | 4 | TRUE | 3
| WAI_DESIGN_APP | DAFLOAT | M_DAF020202 | M_DAF02 | 선회와류 부상분리장치 고농도 (20~75㎥/d) | Vortex Dissolved Air Flotation (High-Conc., 20~75㎥/d) | 4 | TRUE | 4
| WAI_DESIGN_APP | DAFLOAT | M_DAF020203 | M_DAF02 | 선회와류 부상분리장치 고농도 (100~150㎥/d) | Vortex Dissolved Air Flotation (High-Conc., 100~150㎥/d) | 4 | TRUE | 5
| WAI_DESIGN_APP | DAFLOAT | M_DAF0203 | M_DAF02 | 선회와류 부상분리장치 총인 | Vortex Dissolved Air Flotation (TP) | 4 | TRUE | 6
| WAI_DESIGN_APP | DAFLOAT | M_DAF99 | M_DAFT | 기타 부상분리장치 | Other Types of Dissolved Air Flotation | 3 | TRUE | 3
| WAI_DESIGN_APP | TOWER | M_TOWR | EQUIP | 타워 | Tower | 2 |  | 9
| WAI_DESIGN_APP | TOWER | M_TWR01 | M_TOWR | 입체 타워 고정형 | 입체 타워 고정형 | 3 | TRUE | 1
| WAI_DESIGN_APP | TOWER | M_TWR99 | M_TOWR | 기타 타워 | Other Types of Towers | 3 | TRUE | 2
| WAI_DESIGN_APP | C_PANEL | M_CTRP | EQUIP | 제어반 | Control Panel | 2 |  | 10
| WAI_DESIGN_APP | C_PANEL | M_CTR01 | M_CTRP | 종합제어반(계측기 포함/전기공사비 별도) | Integrated Control Panel(Including Instruments / Electrical Work Excluded) | 3 |  | 1
| WAI_DESIGN_APP | C_PANEL | M_CTR0101 | M_CTR01 | SBR 가축분뇨 제어반 | SBR Livestock Manure Control Panel | 4 | TRUE | 1
| WAI_DESIGN_APP | C_PANEL | M_CTR0102 | M_CTR01 | SBR 하수 제어반 | SBR Sewage Control Panel | 4 | TRUE | 2
| WAI_DESIGN_APP | C_PANEL | M_CTR0103 | M_CTR01 | AMX 제어반 | AMX Control Panel | 4 | TRUE | 3
260416 | WAI_DESIGN_APP | C_PANEL | M_CTR0104 | M_CTR01 | AAD 제어반 | AAD Control Panel | 4 | TRUE | 4
| WAI_DESIGN_APP | C_PANEL | M_CTR02 | M_CTRP | 종합제어반(계측기 미포함/전기공사비 별도) | Integrated Control Panel(Excluding Instruments / Electrical Work Excluded) | 3 |  | 2
| WAI_DESIGN_APP | C_PANEL | M_CTR0201 | M_CTR02 | BBF 하수 제어반 | BBF Sewage Control Panel | 4 | TRUE | 1
| WAI_DESIGN_APP | C_PANEL | M_CTR03 | M_CTRP | 옥내자립형(생물반응조 계측기 포함) | Indoor Free-Standing Control Panel(Including Bioreactor Instruments) | 3 | TRUE | 3
| WAI_DESIGN_APP | C_PANEL | M_CTR99 | M_CTRP | 기타 제어반 | Other Types of Control Panels | 3 | TRUE | 4
| WAI_DESIGN_APP | TANKS | M_TANK | EQUIP | 탱크 | Tank | 2 |  | 11
| WAI_DESIGN_APP | TANKS | M_TNK01 | M_TANK | PE 탱크 | PE Tank | 3 | TRUE | 1
| WAI_DESIGN_APP | TANKS | M_TNK0101 | M_TNK01 | PE 원형 탱크 | PE Round Tank | 4 | TRUE | 1
| WAI_DESIGN_APP | TANKS | M_TNK0102 | M_TNK01 | PE 원형 탱크 (교반기 포함) | PE Round Tank (w/Mixer) | 4 | TRUE | 2
| WAI_DESIGN_APP | TANKS | M_TNK02 | M_TANK | STS제 원형탱크 | Stainless Steel Round Tank | 3 | TRUE | 2
| WAI_DESIGN_APP | TANKS | M_TNK03 | M_TANK | STS제 각형탱크 | Stainless Steel Rectangular Tank | 3 | TRUE | 3
| WAI_DESIGN_APP | TANKS | M_TNK99 | M_TANK | 기타 탱크 | Other Types of Tanks | 3 | TRUE | 5
| WAI_DESIGN_APP | DISINFECT | M_DSIE | EQUIP | 소독설비 | Disinfection Equipment | 2 |  | 12
| WAI_DESIGN_APP | DISINFECT | M_DSI01 | M_DSIE | 관로형 UV 소독기 | Pipe Type UV Disinfection | 3 | TRUE | 1
| WAI_DESIGN_APP | DISINFECT | M_DSI02 | M_DSIE | 수로형 UV 소독기 | Open Channel UV Disinfection | 3 | TRUE | 2
| WAI_DESIGN_APP | DISINFECT | M_DSI10 | M_DSIE | 열교환기 | Heat Exchanger | 3 | TRUE | 3
| WAI_DESIGN_APP | DISINFECT | M_DSI99 | M_DSIE | 기타 소독설비 | Other Types of Disinfection Equipment | 3 | TRUE | 4
| WAI_DESIGN_APP | DEHYDRT | M_DHYD | EQUIP | 탈수기 | Dehydrator | 2 |  | 13
| WAI_DESIGN_APP | DEHYDRT | M_DHY01 | M_DHYD | 진공탈수기식 | Vacuum Dehydrator | 3 | TRUE | 1
| WAI_DESIGN_APP | DEHYDRT | M_DHY02 | M_DHYD | 원심탈수기 | Centrifugal Dehydrator | 3 | TRUE | 2
| WAI_DESIGN_APP | DEHYDRT | M_DHY03 | M_DHYD | 조립탈수기 | 조립탈수기 | 3 | TRUE | 3
| WAI_DESIGN_APP | DEHYDRT | M_DHY04 | M_DHYD | 필터프래스 | Filter Press | 3 | TRUE | 4
| WAI_DESIGN_APP | DEHYDRT | M_DHY05 | M_DHYD | 벨트프레스 | Belt Press | 3 | TRUE | 5
| WAI_DESIGN_APP | DEHYDRT | M_DHY06 | M_DHYD | 스크류프레스 | Screw Press | 3 | TRUE | 6
| WAI_DESIGN_APP | DEHYDRT | M_DHY99 | M_DHYD | 기타 탈수기 | Other Types of Dehydrators | 3 | TRUE | 7
| WAI_DESIGN_APP | COVEYOR | M_CVYR | EQUIP | 컨베이어 | Conveyor | 2 |  | 14
| WAI_DESIGN_APP | COVEYOR | M_CVR01 | M_CVYR | 스크류 컨베이어 | Screw Conveyor | 3 | TRUE | 1
| WAI_DESIGN_APP | COVEYOR | M_CVR0101 | M_CVYR | 무주축 스크류 컨베이어 | Shaftless Screw Conveyor | 3 | TRUE | 2
| WAI_DESIGN_APP | COVEYOR | M_CVR02 | M_CVYR | 트러프형 벨트 컨베이어(STS 덮개) | Trough Belt Conveyor(STS Cover) | 3 | TRUE | 3
| WAI_DESIGN_APP | COVEYOR | M_CVR03 | M_CVYR | 공기압 컨베이어(버터플라이형식) | Pneumatic Conveyor(Butterfly Type) | 3 | TRUE | 4
| WAI_DESIGN_APP | COVEYOR | M_CVR04 | M_CVYR | 공기압 컨베이어(돔형식) | Pneumatic Conveyor(Dome Type) | 3 | TRUE | 5
| WAI_DESIGN_APP | COVEYOR | M_CVR99 | M_CVYR | 기타 컨베이어 | Other Types of Conveyors | 3 | TRUE | 6
| WAI_DESIGN_APP | HOPPER | M_HPPR | EQUIP | 호퍼 | Hopper | 2 |  | 15
| WAI_DESIGN_APP | HOPPER | M_HPP01 | M_HPPR | 유압식 케익호퍼 | Hydraulic Powered Hopper | 3 |  | 1
| WAI_DESIGN_APP | HOPPER | M_HPP0101 | M_HPP01 | 강판제 유압식 각형호퍼(거치식) | 강판제 유압식 각형호퍼(거치식) | 4 | TRUE | 1
| WAI_DESIGN_APP | HOPPER | M_HPP02 | M_HPPR | 유압식 케익호퍼(워크웨이 포함) | Hydraulic Powered Hopper(Including Walkway) | 3 | TRUE | 2
| WAI_DESIGN_APP | HOPPER | M_HPP99 | M_HPPR | 기타 호퍼 | Other Types of Hoppers | 3 | TRUE | 2
| WAI_DESIGN_APP | HOIST | M_HSTS | EQUIP | 호이스트 | Hoist | 2 |  | 16
| WAI_DESIGN_APP | HOIST | M_HST01 | M_HSTS | 전동 모노레일 호이스트 | Electric Monorail Hoist | 3 | TRUE | 1
| WAI_DESIGN_APP | HOIST | M_HST02 | M_HSTS | 수동 지주식 호이스트 | Manual Column Mounted Hoist | 3 | TRUE | 2
| WAI_DESIGN_APP | HOIST | M_HST99 | M_HSTS | 기타 호이스트 | Other Types of Hoists | 3 | TRUE | 3
| WAI_DESIGN_APP | DEODOR | M_DODR | EQUIP | 탈취설비 | Deodorizer | 2 |  | 17
| WAI_DESIGN_APP | DEODOR | M_DOD01 | M_DODR | 바이오필터탈취기 | Biofilter Deodorizer | 3 | TRUE | 1
| WAI_DESIGN_APP | DEODOR | M_DOD02 | M_DODR | 약액세정식 탈취기 | Chemical Scrubber Deodorizer | 3 | TRUE | 2
| WAI_DESIGN_APP | DEODOR | M_DOD99 | M_DODR | 기타 탈취설비 | Other Types of Deodorizers | 3 | TRUE | 3
| WAI_DESIGN_APP | ARBOX | M_ARBX | EQUIP | 암롤박스 | Arm Roll Box | 2 |  | 18
| WAI_DESIGN_APP | WAI_DESIGN_APP | M_ARB01 | M_ARBX | 암롤박스(Conv.) | Arm Roll Box(Conv.) | 3 | TRUE | 1
| WAI_DESIGN_APP | ARBOX | M_ARB02 | M_ARBX | 협잡물박스 | Screenings Box | 3 | TRUE | 2
| WAI_DESIGN_APP | ARBOX | M_ARB99 | M_ARBX | 기타 암롤박스 | Other Types of Arm Roll Box | 3 | TRUE | 3
| WAI_DESIGN_APP | A_COMP | M_ACOM | EQUIP | 공기압축기 | Air Compressor | 2 |  | 19
| WAI_DESIGN_APP | A_COMP | M_ACP01 | M_ACOM | 피스톤식 | Piston Air Compressor | 3 | TRUE | 1
| WAI_DESIGN_APP | A_COMP | M_ACP02 | M_ACOM | 공기압축 설비 | Compressed Air System | 3 | TRUE | 2
| WAI_DESIGN_APP | A_COMP | M_ACP99 | M_ACOM | 기타 공기압축기 | Other Types of Air Compressors | 3 | TRUE | 3
| WAI_DESIGN_APP | W_SUPPLY | M_WSPL | EQUIP | 용수공급장치 | Water Supply Equipment | 2 |  | 20
| WAI_DESIGN_APP | W_SUPPLY | M_WSP01 | M_WSPL | 용수공급장치(부스터펌프 시스템) | Water Supply Equipment(Booster Pump System) | 3 | TRUE | 1
| WAI_DESIGN_APP | W_SUPPLY | M_WSP99 | M_WSPL | 기타 용수공급장치 | Other Types of Air Compressors | 3 | TRUE | 2
| WAI_DESIGN_APP | P_DISSOLV | M_PDSV | EQUIP | 폴리머용해장치 | Polymer Dissolving Unit | 2 |  | 21
| WAI_DESIGN_APP | P_DISSOLV | M_PDS01 | M_PDSV | 분말 연속용해 공급장치 | Dry Polymer Dissolving Unit | 3 | TRUE | 1
| WAI_DESIGN_APP | P_DISSOLV | M_PDS02 | M_PDSV | 액상 연속용해 공급장치 | Liquid Polymer Dissolving Unit | 3 | TRUE | 2
| WAI_DESIGN_APP | P_DISSOLV | M_PDS99 | M_PDSV | 기타 폴리머용해장치 | Other Types of PDUs | 3 | TRUE | 3
| WAI_DESIGN_APP | W_GATE | M_WCGT | EQUIP | 수문 | Water Control Gates | 2 |  | 22
| WAI_DESIGN_APP | W_GATE | M_WCG01 | M_WCGT | 비금속 수동수문 | Non-Metallic Manual Water Gate | 3 | TRUE | 1
| WAI_DESIGN_APP | W_GATE | M_WCG02 | M_WCGT | 자동수문 | Gate | 3 | TRUE | 2
| WAI_DESIGN_APP | W_GATE | M_WCG99 | M_WCGT | 기타 수문 | Other Types of WCGs | 3 | TRUE | 3
| WAI_DESIGN_APP | DIFFUSER | M_TDIF | EQUIP | 산기장치 | Diffuser | 2 |  | 23
| WAI_DESIGN_APP | DIFFUSER | M_TDIF01 | M_TDIF | 파이프 다공관식 산기관 | Perforated Pipe Diffuser | 3 | TRUE | 1
| WAI_DESIGN_APP | DIFFUSER | M_TDIF02 | M_TDIF | 타공식 파이프 산기관 | Drilled Pipe Diffuser | 3 | TRUE | 2
| WAI_DESIGN_APP | DIFFUSER | M_TDIF03 | M_TDIF | 멤브레인 산기관 | Membrane Diffuser | 3 | TRUE | 3
| WAI_DESIGN_APP | DIFFUSER | M_TDIF04 | M_TDIF | Air lift type 산기관(쿠카이) | Air Lift Type Diffuser(Kukai) | 3 | TRUE | 4
| WAI_DESIGN_APP | DIFFUSER | M_TDIF05 | M_TDIF | Ball snipper 산기관 | Ball Snipper Diffuser | 3 | TRUE | 5
| WAI_DESIGN_APP | DIFFUSER | M_TDIF06 | M_TDIF | STS 산기관 | Stainless Steel Diffuser | 3 | TRUE | 6
| WAI_DESIGN_APP | DIFFUSER | M_TDIF99 | M_TDIF | 기타 산기장치 | Other Types of Diffusers | 3 | TRUE | 7
| WAI_DESIGN_APP | H_EXCHANGER | M_HEXC | EQUIP | 열교환기 | Heat Exchanger | 2 |  | 24
| WAI_DESIGN_APP | H_EXCHANGER | M_HEX01 | M_HEXC | 이중관식 열교환기 | Double Pipe Heat Exchanger | 3 | TRUE | 1
| WAI_DESIGN_APP | H_EXCHANGER | M_HEX99 | M_HEXC | 기타 열교환기 | Other Types of Heat Exchanger | 3 | TRUE | 2
| WAI_DESIGN_APP | MEDIA | M_MEDI | EQUIP | 담체 | Media | 2 |  | 25
| WAI_DESIGN_APP | MEDIA | M_MED01 | M_MEDI | 유동상 담체 | Moving Bed Biofilm Media | 3 | TRUE | 1
| WAI_DESIGN_APP | MEDIA | M_MED99 | M_MEDI | 기타 담체 | Other Types of Media | 3 | TRUE | 2
| WAI_DESIGN_APP | B_REACTOR | M_BRX | EQUIP | 생물반응기 | Bioreactor | 2 |  | 26
| WAI_DESIGN_APP | B_REACTOR | M_BRX01 | M_BRX | Air-lift Type 그래뉼 생성장치 | Air-lift Type Granular Reactor | 3 | TRUE | 1
260416 | WAI_DESIGN_APP | B_REACTOR | M_BRX02 | M_BRX | 혐기성소화조 | Anaerobic Digester | 3 | TRUE | 2
260416 | WAI_DESIGN_APP | B_REACTOR | M_BRX0201 | M_BRX02 | ASBR | ASBR | 4 | TRUE | 1
| WAI_DESIGN_APP | B_REACTOR | M_BRX99 | M_BRX | 기타 생물반응기 | Other Types of Bioreactor | 3 | TRUE | 99
| WAI_DESIGN_APP | PKG_ACCS | M_PKAC | EQUIP | 패키지 부속품 | Package Accessories | 2 |  | 27
| WAI_DESIGN_APP | PKG_ACCS | M_PKA01 | M_PKAC | AGR 패키지 부속품 | Air-lift Type Granular Reactor Package Accessories | 3 | TRUE | 1
| WAI_DESIGN_APP | PKG_ACCS | M_PKA0101 | M_PKA01 | 전동 버터플라이 밸브 (AGR) | Motorized Butterfly Valve (AGR) | 4 | TRUE | 1
| WAI_DESIGN_APP | PKG_ACCS | M_PKA0102 | M_PKA01 | 스프르트펌프 (AGR) | Spurt Pump (AGR) | 4 | TRUE | 2
| WAI_DESIGN_APP | PKG_ACCS | M_PKA0103 | M_PKA01 | 링 블로워 (AGR) | Ring Blower (AGR) | 4 | TRUE | 3
260416 | WAI_DESIGN_APP | BOILER | M_BLR | EQUIP | 보일러 | Boiler | 2 |  | 28
260416 | WAI_DESIGN_APP | BOILER | M_BLR01 | M_BLR | 증기 보일러 | Steam Boiler | 3 | TRUE | 1
260416 | WAI_DESIGN_APP | BOILER | M_BLR0101 | M_BLR01 | 노통연관식 증기 보일러 (가스) | Fire Tube Steam Boiler (Gas) | 4 | TRUE | 1
260416 | WAI_DESIGN_APP | BOILER | M_BLR0102 | M_BLR01 |  |  | 4 | TRUE | 2
260416 | WAI_DESIGN_APP | BOILER | M_BLR02 | M_BLR | 온수 보일러 | Hot Water Boiler | 3 | TRUE | 2
260416 | WAI_DESIGN_APP | BOILER | M_BLR0201 | M_BLR02 | 노통연관식 온수 보일러 (가스) | Fire Tube Hot water Boiler (Gas) | 4 | TRUE | 1
260416 | WAI_DESIGN_APP | BOILER | M_BLR0202 | M_BLR02 |  |  | 4 | TRUE | 2
260416 | WAI_DESIGN_APP | BG_FACILITY | M_BGF | EQUIP | 바이오가스 설비 | Biogas Facility | 2 |  | 29
260416 | WAI_DESIGN_APP | BG_FACILITY | M_BGF01 | M_BGF | 소화가스 저장조 | Biogas Holder | 3 | TRUE | 1 |  | 견적 / 용량
260416 | WAI_DESIGN_APP | BG_FACILITY | M_BGF0101 | M_BGF01 | 이중막 가스 저장조 | Double Mambrane Gas Holder | 4 | TRUE | 1 |  | 돔형, 구형
260416 | WAI_DESIGN_APP | BG_FACILITY | M_BGF0102 | M_BGF01 |  |  | 4 | TRUE | 2
260416 | WAI_DESIGN_APP | BG_FACILITY | M_BGF02 | M_BGF | 탈황설비 | Desulfurization System | 3 | TRUE | 2 |  | 견적 / 흠
260416 | WAI_DESIGN_APP | BG_FACILITY | M_BGF0201 | M_BGF02 | 건식 탈황설비 | Dry Flue Gas Desulfurization System | 4 | TRUE | 1 |  | 건식, 습식
260416 | WAI_DESIGN_APP | BG_FACILITY | M_BGF0202 | M_BGF02 |  |  | 4 | TRUE | 2
260416 | WAI_DESIGN_APP | BG_FACILITY | M_BGF03 | M_BGF | 제습설비 | Dehumidification System | 3 | TRUE | 3 |  | 견적
260416 | WAI_DESIGN_APP | BG_FACILITY | M_BGF0301 | M_BGF03 | 냉각식 제습기 | Compressor Type Dehumidification System | 4 | TRUE | 1 |  | 냉각식, 흡착식, 열전
260416 | WAI_DESIGN_APP | BG_FACILITY | M_BGF0302 | M_BGF03 |  |  | 4 | TRUE | 2
260416 | WAI_DESIGN_APP | BG_FACILITY | M_BGF04 | M_BGF | 잉여가스 연소기 | Off-gas Flare | 3 | TRUE | 4
260416 | WAI_DESIGN_APP | BG_FACILITY | M_BGF0401 | M_BGF04 | 노내연소식 잉여가스 연소기 | In-Furnace Excess Gas Burner | 4 | TRUE | 1
260416 | WAI_DESIGN_APP | BG_FACILITY | M_BGF0402 | M_BGF04 |  |  | 4 | TRUE | 2
260416 | WAI_DESIGN_APP | BG_FACILITY | M_BGF05 | M_BGF | 실록산 제거설비 | Siloxane Removal Unit | 3 | TRUE | 5
260416 | WAI_DESIGN_APP | BG_FACILITY | M_BGF0501 | M_BGF05 | 흡착식 실록산 제거설비 | Adsorption-based Siloxane Removal Unit | 4 | TRUE | 1
260416 | WAI_DESIGN_APP | BG_FACILITY | M_BGF0502 | M_BGF05 |  |  | 4 | TRUE | 2
260416 | WAI_DESIGN_APP | POWER_GEN | M_PGEN | EQUIP | 발전설비 | Power Generation System | 2 |  | 30
260416 | WAI_DESIGN_APP | POWER_GEN | M_PGE01 | M_PGEN | 가스 발전기 | Gas Generator | 3 | TRUE | 1
260416 | WAI_DESIGN_APP | POWER_GEN | M_PGE0101 | M_PGE01 | 가스 엔진 발전기 | Gas Engine Generator | 4 | TRUE | 1
260427 | WAI_DESIGN_APP | T_REACTOR | M_THMR | EQUIP | 열반응기 | Thermal Reactor | 2 |  | 31
260427 | WAI_DESIGN_APP | T_REACTOR | M_THM01 | M_THMR | 열가수분해 반응기 | Thermal Hydrolysis Reactor | 3 | TRUE | 1
260427 | WAI_DESIGN_APP | T_REACTOR | M_THM0101 | M_THM01 | 열가수분해설비(D2-2) | Thermal Hydrolysis Process(D2-2) | 4 | TRUE | 1
260427 | WAI_DESIGN_APP | T_REACTOR | M_THM0102 | M_THM01 | 열가수분해설비(D2-3) | Thermal Hydrolysis Process(D2-3) | 4 | TRUE | 2
260427 | WAI_DESIGN_APP | T_REACTOR | M_THM0103 | M_THM01 | 열가수분해설비(D2-4) | Thermal Hydrolysis Process(D2-4) | 4 | TRUE | 3
260427 | WAI_DESIGN_APP | T_REACTOR | M_THM0104 | M_THM01 | 열가수분해설비(D3-3) | Thermal Hydrolysis Process(D3-3) | 4 | TRUE | 4
260427 | WAI_DESIGN_APP | T_REACTOR | M_THM0105 | M_THM01 | 열가수분해설비(D3-4) | Thermal Hydrolysis Process(D3-4) | 4 | TRUE | 5
260427 | WAI_DESIGN_APP | T_REACTOR | M_THM0106 | M_THM01 | 열가수분해설비(D6-3) | Thermal Hydrolysis Process(D6-3) | 4 | TRUE | 6
260427 | WAI_DESIGN_APP | T_REACTOR | M_THM0107 | M_THM01 | 열가수분해설비(D6-4) | Thermal Hydrolysis Process(D6-4) | 4 | TRUE | 7
260427 | WAI_DESIGN_APP | T_REACTOR | M_THM0108 | M_THM01 | 열가수분해설비(D9-3) | Thermal Hydrolysis Process(D9-3) | 4 | TRUE | 8
260427 | WAI_DESIGN_APP | T_REACTOR | M_THM0109 | M_THM01 | 열가수분해설비(D9-4) | Thermal Hydrolysis Process(D9-4) | 4 | TRUE | 9
260427 | WAI_DESIGN_APP | T_REACTOR | M_THM0110 | M_THM01 | 열가수분해설비(D12-4) | Thermal Hydrolysis Process(D12-4) | 4 | TRUE | 10
260427 | WAI_DESIGN_APP | T_REACTOR | M_THM02 | M_THMR | 수열탄화 반응기 | HydroThermal Carbonization Reactor | 3 | TRUE | 2
260427 | WAI_DESIGN_APP | T_REACTOR | M_THM0201 | M_THM02 | 수열탄화설비(2D-2) | HydroThermal Carbonization(2D-2) | 4 | TRUE | 1
260427 | WAI_DESIGN_APP | T_REACTOR | M_THM0202 | M_THM02 | 수열탄화설비(2D-3) | HydroThermal Carbonization(2D-3) | 4 | TRUE | 2
260427 | WAI_DESIGN_APP | T_REACTOR | M_THM0203 | M_THM02 | 수열탄화설비(2D-4) | HydroThermal Carbonization(2D-4) | 4 | TRUE | 3
260427 | WAI_DESIGN_APP | T_REACTOR | M_THM0204 | M_THM02 | 수열탄화설비(3D-3) | HydroThermal Carbonization(3D-3) | 4 | TRUE | 4
260427 | WAI_DESIGN_APP | T_REACTOR | M_THM0205 | M_THM02 | 수열탄화설비(3D-4) | HydroThermal Carbonization(3D-4) | 4 | TRUE | 5
260427 | WAI_DESIGN_APP | T_REACTOR | M_THM0206 | M_THM02 | 수열탄화설비(6D-3) | HydroThermal Carbonization(6D-3) | 4 | TRUE | 6
260427 | WAI_DESIGN_APP | T_REACTOR | M_THM0207 | M_THM02 | 수열탄화설비(6D-4) | HydroThermal Carbonization(6D-4) | 4 | TRUE | 7
260427 | WAI_DESIGN_APP | T_REACTOR | M_THM0208 | M_THM02 | 수열탄화설비(9D-3) | HydroThermal Carbonization(9D-3) | 4 | TRUE | 8
260427 | WAI_DESIGN_APP | T_REACTOR | M_THM0209 | M_THM02 | 수열탄화설비(9D-4) | HydroThermal Carbonization(9D-4) | 4 | TRUE | 9
260427 | WAI_DESIGN_APP | T_REACTOR | M_THM0210 | M_THM02 | 수열탄화설비(12D-4) | HydroThermal Carbonization(12D-4) | 4 | TRUE | 10

## 기자재코드
그룹코드 | 코드 | 부모코드 | 코드값명(국문명) | 코드값명(영문명) | 레벨 | 순서
ARTEFACT | ARTF |  | 기자재 | Artefact | 1
EQUIP_PARTS | EQP_PTS | ARTF | 기계 부품 | Equipment Parts | 2 | 1
EQUIP_PARTS | P_MOTR | EQP_PTS | 펌프 모터 | Pump Motor | 3 | 1
EQUIP_PARTS | P_MOT01 | P_MOTR | 유도전동기(삼성전폐) | 유도전동기(삼성전폐) | 4 | 1
EQUIP_PARTS | P_MOT02 | P_MOTR | 유도전동기(삼성반폐) | 유도전동기(삼성반폐) | 4 | 2
EQUIP_PARTS | P_MOT99 | P_MOTR | 기타 펌프모터 | Other Types of Pump Motors | 4 | 3
EQUIP_PARTS | S_VALV | EQP_PTS | 밸브 실링 | Valve Sealing | 3 | 2
EQUIP_PARTS | S_VAV01 | E_VAV_SL | 고무 시트(EPDM) | EPDM Seat | 4 | 1
EQUIP_PARTS | S_VAV02 | E_VAV_SL | 메탈 시트 | Metal Seat | 4 | 2
EQUIP_PARTS | S_VAV03 | E_VAV_SL | 더블 디스크 | Double Disk | 4 | 3
EQUIP_PARTS | S_VAV04 | E_VAV_SL | 플렉서블 웻지 디스크 | Flexible Wedge Disk | 4 | 4
EQUIP_PARTS | S_VAV05 | E_VAV_SL | 분리형 디스크 | Split Disk | 4 | 5
EQUIP_PARTS | S_VAV99 | E_VAV_SL | 기타 씰링 | Other Types of Sealing | 4 | 6
EQUIP_PARTS | P_DAFP | EQP_PTS | 부상분리 동력장치 | DAF 동력장치 | 3 | 3
EQUIP_PARTS | P_DAF01 | P_DAFP | 부상분리장치 일반 | 부상분리장치 일반 | 4 | 4
EQUIP_PARTS | P_DAF02 | P_DAFP | 선회 와류 부상분리(vDAF) | 선회 와류 부상분리(vDAF) | 4 | 2
EQUIP_PARTS | P_DAF03 | P_DAFP | 용존공기 부상분리 | 용존공기 부상분리 | 4 | 3
EQUIP_PARTS | P_DAF04 | P_DAFP | 가압부상 | 가압부상 | 4 | 4
EQUIP_PARTS | P_DAF99 | P_DAFP | 기타 부상분리장치 | Other Types of DAF | 4 | 5
EQUIP_PARTS | A_LENT | EQP_PTS | 기자재 길이 | 기자재 길이 | 3 | 4
EQUIP_PARTS | A_LEN01 | A_LENT | 스크류 컨베이어 길이 | 스크류 컨베이어 길이 | 4 | 1
EQUIP_PARTS | A_LEN02 | A_LENT | 전동 모노레일 호이스트 레일 | 전동 모노레일 호이스트 레일 | 4 | 2
EQUIP_PARTS | A_LEN99 | A_LENT | 기타 기자재 길이 | Other Types of Length | 4 | 3
EQUIP_PARTS | S_SYST | EQP_PTS | 기동방식 | Starting System | 3 | 5
EQUIP_PARTS | S_SYS01 | S_SYST | 직입기동 | Direct On Line | 4 | 1
EQUIP_PARTS | S_SYS02 | S_SYST | 인버터 | Variable Voltage Variable Frequency | 4 | 2
EQUIP_PARTS | S_SYS03 | S_SYST | 소프트스타터 | Soft Start | 4 | 3
EQUIP_PARTS | S_SYS04 | S_SYST | MOP | Motor Operated Panel | 4 | 4
EQUIP_PARTS | S_SYS99 | S_SYST | 기타 기동방식 | Other Types of Starting Method | 4 | 5

## 재질코드 (hidden)
system_code | code_group | code_key | parent_key | code_value | code_value_en | code_level | is_leaf | code_order | iso15926_rdl | description
WAI_DESIGN_APP | MATERIALS | MATER |  | 재질 | Materials | 1 |  | 1
WAI_DESIGN_APP | MATERIALS_KS | MATER_KS | MATER | 한국규격(KS)에 의한 표시기호 | 한국규격(KS)에 의한 표시기호 | 2 |  | 1
WAI_DESIGN_APP | MATERIALS_KS | GCD | MATER_KS | 구상흑연주철(GCD) | Graphite Casting Ductile | 3 |  | 1
WAI_DESIGN_APP | MATERIALS_KS | GCD450 | GCD | GCD450 | Graphite Casting Ductile(450) | 4 | YES | 1 |  |  | 밸브
WAI_DESIGN_APP | MATERIALS_KS | SCPH | MATER_KS | 고온고압용 주강(SCPH) | Steel Casting Pressure High Temperature | 3 |  | 2
WAI_DESIGN_APP | MATERIALS_KS | SCPH2 | SCPH | SCPH2 | Steel Casting Pressure High Temperature(2) | 4 | YES | 1 |  |  | 밸브
WAI_DESIGN_APP | MATERIALS_KS | SSC | MATER_KS | 스테인리스 주강(SSC) | Steel Casting Stainless | 3 |  | 3 |  | 주로 SCS로 표시하며 JIS에서도 사용
WAI_DESIGN_APP | MATERIALS_KS | SSC13 | MATER | SSC13 | Steel Casting Stainless(13) | 4 | YES | 1 |  |  | 밸브, 스프르트펌프
WAI_DESIGN_APP | MATERIALS_KS | STEEL_FORGING | MATER_KS | 탄소강 단강(SF) | Carbon Steel Forgings | 3 |  | 4
WAI_DESIGN_APP | MATERIALS_KS | SF440A | STEEL_FORGING | SF440A | Carbon Steel Forgings(440A) | 4 | YES | 1 |  |  | 밸브
WAI_DESIGN_APP | MATERIALS_KS | GRAY_CAST | MATER_KS | 회주철(GC) | Gray Cast Iron | 3 |  | 5
WAI_DESIGN_APP | MATERIALS_KS | GC200 | MATER | GC200 | Gray Cast Iron(200) | 4 | YES | 1 |  |  | 스프르트펌프
WAI_DESIGN_APP | MATERIALS_KS | GC250 | MATER | GC250 | Gray Cast Iron(250) | 4 | YES | 2 |  |  | 일축스크류(모노)펌프
WAI_DESIGN_APP | MATERIALS_KS | STEEL_MACH_C | MATER_KS | 기계 구조용 탄소 강재(SM) | Steel Machine Carbon | 3 |  | 6
WAI_DESIGN_APP | MATERIALS_KS | SM45C | STEEL_MACH_C | SM45C | Steel Machine Carbon(45) | 4 | YES | 1 |  |  | 모노펌프부품
WAI_DESIGN_APP | MATERIALS_KS | SNCM | MATER_KS | 니켈 크롬 몰리브덴강(SNCM) | Steel Nickel Chromium Molybdenum | 3 |  | 7
WAI_DESIGN_APP | MATERIALS_KS | SNCM21 | SNCM | SNCM21 | Steel Nickel Chromium Molybdenum(21) | 4 | YES | 1 |  |  | 모노펌프부품
WAI_DESIGN_APP | MATERIALS_KS | STD | MATER_KS | 합금공구강(STD) | Steel Tool Dies | 3 |  | 8
WAI_DESIGN_APP | MATERIALS_KS | STD11 | STD | STD11 | Steel Tool Dies(11) | 4 | YES | 1 |  |  | 모노펌프부품
WAI_DESIGN_APP | MATERIALS_KS | STD11_STS304 | STD | STD11/STS304 | STD11/STS304 | 4 | YES | 2 |  |  | 모노펌프부품
WAI_DESIGN_APP | MATERIALS_KS | STAINLESS_STEEL | MATER_KS | 스테인리스강(STS) | Stainless Steel | 3 |  | 9
WAI_DESIGN_APP | MATERIALS_KS | STS304 | STAINLESS_STEEL | STS304 | Stainless Steel(304) | 4 | YES | 1 |  |  | 모노펌프부품
WAI_DESIGN_APP | MATERIALS_KS | STS304_HCr | STAINLESS_STEEL | STS304 고크롬 | Stainless Steel(304) High Chromium | 4 | YES | 2 |  |  | 모노펌프부품
WAI_DESIGN_APP | MATERIALS_KS | STS316 | STAINLESS_STEEL | STS316 몰리브덴 | Stainless Steel(316) Molybdenum | 4 | YES | 3 |  |  | 모노펌프부품
WAI_DESIGN_APP | MATERIALS_RUBBER | MATER_RUBBER | MATER | 고무 표시기호 | Rubber | 2 |  | 2
WAI_DESIGN_APP | MATERIALS | NBR | MATER_RUBBER | 니트릴 고무(NBR) | Nitrile Butadiene Rubber | 3 | YES | 1 |  |  | 모노펌프부품
WAI_DESIGN_APP | MATERIALS | NBR_EPDM | MATER_RUBBER | NBR/EPDM | NBR/EPDM | 3 | YES | 2 |  |  | 모노펌프부품
WAI_DESIGN_APP | MATERIALS | EPDM | MATER_RUBBER | 에틸렌 프로필렌 고무(EPDM) | Ethylene Propylene Diene Monomer | 3 | YES | 3 |  |  | 모노펌프부품
WAI_DESIGN_APP | MATERIALS | FKM | MATER_RUBBER | 불소화 엘라스토머(FKM) | Fluoropolymer | 3 |  | 4
WAI_DESIGN_APP | MATERIALS | VITON | FKM | Viton™ | Viton™ | 4 | YES | 1 |  | 듀퐁사 브랜드 | 모노펌프부품
WAI_DESIGN_APP | MATERIALS_PLASTIC | MATER_PLASTIC | MATER | 플라스틱 표시기호 | Plastic | 2 |  | 3
WAI_DESIGN_APP | MATERIALS | PP | MATER_PLASTIC | 폴리프로필렌(PP) | Polypropylene | 3 | YES | 1 |  |  | 다이아프램펌프
WAI_DESIGN_APP | MATERIALS | PVDF | MATER_PLASTIC | 폴리비닐리덴 플루오라이드(PVDF) | Polyvinylidene Fluoride | 3 | YES | 2 |  |  | 다이아프램펌프
WAI_DESIGN_APP | MATERIALS_JIS | MATER_JIS | MATER | 일본규격(JIS)에 의한 표시기호 | 일본규격(JIS)에 의한 표시기호 | 2 |  | 4
WAI_DESIGN_APP | MATERIALS_JIS | SKD | MATER_JIS | 합금공구강(SKD) | Steel Kougu Dice(SKD) | 3 |  | 1 |  | KS규격 STD11과 매우 유사 | 모노펌프부품
WAI_DESIGN_APP | MATERIALS_JIS | SKD11 | MATER_JIS | SKD11 | SKD11 | 4 | YES | 1 |  | KS규격 STD11과 매우 유사
WAI_DESIGN_APP | MATERIALS_JIS |  |  | 스테인리스강(SUS) | Steel Use Stainless(SUS) | 3
WAI_DESIGN_APP | MATERIALS_JIS | STS304 | STAINLESS_STEEL | SUS304 | Stainless Steel(304) | 4 | YES | 1 |  | KS규격 STS304와 동일 | 모노펌프부품
WAI_DESIGN_APP | MATERIALS | MOB99 | MATER | 기타 재질 | Other Types of Materials | 2 |  | 5

## 공급업체코드
| vendor_id | vendor_name_en | vendor_name_kr
| VM_0000 | Non-designated company | 미지정업체
| VM_BKT | BKT | (주)부강테크
| VM_BKT_SJ | BKT/SJ | (주)부강테크/삼진
| VM_BKT_CD_VM | BKT/CS | (주)부강테크/창신
| VM_BKT_TM | BKT/TM | (주)부강테크/터보맥스
| VM_BKT_HS | BKT/HS | (주)부강테크/한신테크노
| VM_HDHD_ELC | HD Hyundai electric | HD현대일렉트릭
| VM_LS_ELC | LS ELECTRIC | LS ELECTRIC
| VM_KB_ELC | KyuongBo Electric | 경보전기
| VM_KW_COMP | Kyungwon Compressor | 경원콤프레샤
| VM_KJ_IND | Kyungjin Industrial | 경진산업
| VM_INTL_ELC | International Electric Co.,Ltd | 국제전기
| VM_DD_ENG | Daibong Engineering | 대봉엔지니어링
| VM_DS_ENG | DaeSeung Engineering | 대승엔지니어링
| VM_DA_MACH | Dong-A Machinery | 동아기공
| VM_DA_ELC | Dong-A electric | 동아전기공업(주)
| VM_DJI_MACH | Dongjin Industrial machinery | 동진기공
| VM_DH_ENG | Donghai Engineering | 동해엔지니어링
| VM_DS_ELC | DS ELC | 디에스이엘씨㈜
| VM_MONAS | Monas | 모나스펌프(주)
| VM_BANDO_C | Bando Crane | 반도 호이스트크레인
| VM_BUMHAN | Bumhan | 범한
| VM_VITZRO_ELC | Vitzro Electric | 비츠로이엠
| VM_SSH_ELC | Samshin Heavt Electric Co., Ltd | 삼신중전기공업주식회사
| VM_SAMJUNG | Samjung | 삼정특장
| VM_SAMJIN | Samjin Industrial Co., Ltd | 삼진공업
| VM_SH_IND | SAMHEUNG | 삼흥산업
| VM_SEIN_ENC | SEIN ENC | 세인이엔씨
| VM_SA_ELC | Shina electric | 신아전기
| VM_AILP_IND | Ail Plastics industrial | 아일수지공업㈜
| VM_ECOSET | Ecoset | 에코셋
| VM_WONJIN | Wonjin | 원진
| VM_ENPR | Electromagnetic Noise Pioneer Research | 이엔피알
| VM_ECOWO | Ecowo | 이코우
| VM_EWH_SYS | Ewha | 이화에코시스템
| VM_JF_TECH | Jungsoo Flow Tech | 정수플로우텍
| VM_CEIL_ELC | Cheil electric | 제일일렉트릭
| VM_CB_ENG | Cheonboe Engineering | 천보엔지니어링
| VM_CS_IND | Cheonsei | 천세산업(주)
| VM_KPAC_CO | K-Pack Korea Co., Ltd | 케이팩코리아
| VM_KP_ELC | KP ELECTRIC | 케이피일렉트릭(주)
| VM_TMAX | Turbomax | 터보맥스
| VM_PYUNGIL | Pyungil | 평일
| VM_KW_TECH | Korea Water Technology | 한국워터테크놀로지
| VM_KF_MACH | Korea Fluid Machinery Co.,Ltd | 한국유체기계
| VM_KE_MACH | Korea Environmental Machinery | 한국환경기계㈜
| VM_HD_VALVE | Hyundai Valve | 현대밸브
| VM_WJ_MACH | WOO JIN MACH, Co., Ltd | 우진열기
| VM_SJ_MTEC | Sungjin M-Tec Co., Ltd | 성진엠텍
260312 | VM_DB_ENG | DAI BONG ENGINEERING | (주)대봉엔지니어링
| VM_DY_BLR | DAEYEOL BOILER Co,. Ltd | (주)대열보일러
| VM_TSNTEC | TSNTEC Co., Ltd | (주)티에스엔텍
| VM_WILO | Wilo Pumps Ltd. | 윌로펌프(주)
| VM_DH_GEN | DAEHAN GENERATOR Co., Ltd. | 대한발전기(주)

## 열반응기
장비코드 |  | 장비유형 |  | 공급업체명 | 모델명 | 용량(㎥) | 수량 | 단위 | 호표(1) | 분류 | 단가(원) | 견적가(원) | 단가출처 | 사용여부 | 장비설명 | 단위시스템코드
equipment_code | 작업용 필드 | equipment_type | 작업용 필드 | vendor_id | model_number | i_capacity_m3 | i_no_EA | s_unit_NONE | s_primary_item_no_NONE | s_remark_NONE | o_unit_price_KRW | o_invoice_price_KRW | o_price_reference | is_active | description | unit_system_code
M_THM0101_VM_BKT_2_2 | 열가수분해설비(D2-2) | M_THM0101 | (주)부강테크 | VM_BKT | 열가수분해설비(D2-2) | 2 | 2 | 식 |  | 공법 | 999 |  | 견적가 | TRUE
M_THM0102_VM_BKT_2_3 | 열가수분해설비(D2-3) | M_THM0102 | (주)부강테크 | VM_BKT | 열가수분해설비(D2-3) | 2 | 3 | 식 |  | 공법 | 999 |  | 견적가 | TRUE
M_THM0103_VM_BKT_2_4 | 열가수분해설비(D2-4) | M_THM0103 | (주)부강테크 | VM_BKT | 열가수분해설비(D2-4) | 2 | 4 | 식 |  | 공법 | 999 |  | 견적가 | TRUE
M_THM0104_VM_BKT_3_3 | 열가수분해설비(D3-3) | M_THM0104 | (주)부강테크 | VM_BKT | 열가수분해설비(D3-3) | 3 | 3 | 식 |  | 공법 | 999 |  | 견적가 | TRUE
M_THM0105_VM_BKT_3_4 | 열가수분해설비(D3-4) | M_THM0105 | (주)부강테크 | VM_BKT | 열가수분해설비(D3-4) | 3 | 4 | 식 |  | 공법 | 999 |  | 견적가 | TRUE
M_THM0106_VM_BKT_6_3 | 열가수분해설비(D6-3) | M_THM0106 | (주)부강테크 | VM_BKT | 열가수분해설비(D6-3) | 6 | 3 | 식 |  | 공법 | 999 |  | 견적가 | TRUE
M_THM0107_VM_BKT_6_4 | 열가수분해설비(D6-4) | M_THM0107 | (주)부강테크 | VM_BKT | 열가수분해설비(D6-4) | 6 | 4 | 식 |  | 공법 | 999 |  | 견적가 | TRUE
M_THM0108_VM_BKT_9_3 | 열가수분해설비(D9-3) | M_THM0108 | (주)부강테크 | VM_BKT | 열가수분해설비(D9-3) | 9 | 3 | 식 |  | 공법 | 999 |  | 견적가 | TRUE
M_THM0109_VM_BKT_9_4 | 열가수분해설비(D9-4) | M_THM0109 | (주)부강테크 | VM_BKT | 열가수분해설비(D9-4) | 9 | 4 | 식 |  | 공법 | 999 |  | 견적가 | TRUE
M_THM0110_VM_BKT_12_4 | 열가수분해설비(D12-4) | M_THM0110 | (주)부강테크 | VM_BKT | 열가수분해설비(D12-4) | 12 | 4 | 식 |  | 공법 | 999 |  | 견적가 | TRUE
M_THM0201_VM_BKT_2_2 | 수열탄화설비(2D-2) | M_THM0201 | (주)부강테크 | VM_BKT | 수열탄화설비(2D-2) | 2 | 2 | 식 |  | 공법 | 999 |  | 견적가 | TRUE
M_THM0202_VM_BKT_2_3 | 수열탄화설비(2D-3) | M_THM0202 | (주)부강테크 | VM_BKT | 수열탄화설비(2D-3) | 2 | 3 | 식 |  | 공법 | 999 |  | 견적가 | TRUE
M_THM0203_VM_BKT_2_4 | 수열탄화설비(2D-4) | M_THM0203 | (주)부강테크 | VM_BKT | 수열탄화설비(2D-4) | 2 | 4 | 식 |  | 공법 | 999 |  | 견적가 | TRUE
M_THM0204_VM_BKT_3_3 | 수열탄화설비(3D-3) | M_THM0204 | (주)부강테크 | VM_BKT | 수열탄화설비(3D-3) | 3 | 3 | 식 |  | 공법 | 999 |  | 견적가 | TRUE
M_THM0205_VM_BKT_3_4 | 수열탄화설비(3D-4) | M_THM0205 | (주)부강테크 | VM_BKT | 수열탄화설비(3D-4) | 3 | 4 | 식 |  | 공법 | 999 |  | 견적가 | TRUE
M_THM0206_VM_BKT_6_3 | 수열탄화설비(6D-3) | M_THM0206 | (주)부강테크 | VM_BKT | 수열탄화설비(6D-3) | 6 | 3 | 식 |  | 공법 | 999 |  | 견적가 | TRUE
M_THM0207_VM_BKT_6_4 | 수열탄화설비(6D-4) | M_THM0207 | (주)부강테크 | VM_BKT | 수열탄화설비(6D-4) | 6 | 4 | 식 |  | 공법 | 999 |  | 견적가 | TRUE
M_THM0208_VM_BKT_9_3 | 수열탄화설비(9D-3) | M_THM0208 | (주)부강테크 | VM_BKT | 수열탄화설비(9D-3) | 9 | 3 | 식 |  | 공법 | 999 |  | 견적가 | TRUE
M_THM0209_VM_BKT_9_4 | 수열탄화설비(9D-4) | M_THM0209 | (주)부강테크 | VM_BKT | 수열탄화설비(9D-4) | 9 | 4 | 식 |  | 공법 | 999 |  | 견적가 | TRUE
M_THM0210_VM_BKT_12_4 | 수열탄화설비(12D-4) | M_THM0210 | (주)부강테크 | VM_BKT | 수열탄화설비(12D-4) | 12 | 4 | 식 |  | 공법 | 999 |  | 견적가 | TRUE

## 보일러
장비코드 |  | 장비유형 |  | 공급업체명 | 모델명 | 열량(kcal/hr) | 용량(kg/h) | 동력(kW) | 기동방식 | 정격전압(V) | 효율(%) | 역률(%) | 수용율(%) | 총중량(kg) | 단위 | 호표(1) | 분류 | 단가(원) | 견적가(원) | 단가출처 | 사용여부 | 장비설명 | 단위시스템코드
equipment_code | 작업용 필드 | equipment_type | 작업용 필드 | vendor_id | model_number | i_calorie_kcal_h | i_capacity_kg_h | s_power_kW | s_ctrl_method | s_rated_volt_V | s_efficiency_percent | s_pwr_factor_percent | s_demand_factor_percent | s_total_wgt_kg | s_unit_NONE | s_primary_item_no_NONE | s_remark_NONE | o_unit_price_KRW | o_invoice_price_KRW | o_price_reference | is_active | description | unit_system_code
M_BLR0101_VM_DY_BLR_DMXR-100PG_1000 | 노통연관식 증기 보일러 (가스) | M_BLR0101 | (주)대열보일러 | VM_DY_BLR | DMXR-100PG |  | 1000 | 8.1 | S_SYS04 | 380 | 0.99 | 0.9 | 90 | 6600 | 식 |  |  | 125900000 |  | 물가자료26년4월호908Page | TRUE | 초저녹스 고효율 콘덴싱 보일러
M_BLR0101_VM_DY_BLR_DMXR-150PG_1500 | 노통연관식 증기 보일러 (가스) | M_BLR0101 | (주)대열보일러 | VM_DY_BLR | DMXR-150PG |  | 1500 | 9.9 | S_SYS04 | 380 | 0.99 | 0.9 | 90 | 7600 | 식 |  |  | 136400000 |  | 물가자료26년4월호908Page | TRUE | 초저녹스 고효율 콘덴싱 보일러
M_BLR0101_VM_DY_BLR_DMXR-200PG_2000 | 노통연관식 증기 보일러 (가스) | M_BLR0101 | (주)대열보일러 | VM_DY_BLR | DMXR-200PG |  | 2000 | 17 | S_SYS04 | 380 | 0.99 | 0.9 | 90 | 8200 | 식 |  |  | 155400000 |  | 물가자료26년4월호908Page | TRUE | 초저녹스 고효율 콘덴싱 보일러
M_BLR0101_VM_DY_BLR_DMXR-250PG_2500 | 노통연관식 증기 보일러 (가스) | M_BLR0101 | (주)대열보일러 | VM_DY_BLR | DMXR-250PG |  | 2500 | 17 | S_SYS04 | 380 | 0.99 | 0.9 | 90 | 8600 | 식 |  |  | 159100000 |  | 물가자료26년4월호908Page | TRUE | 초저녹스 고효율 콘덴싱 보일러
M_BLR0101_VM_DY_BLR_DMXR-300PG_3000 | 노통연관식 증기 보일러 (가스) | M_BLR0101 | (주)대열보일러 | VM_DY_BLR | DMXR-300PG |  | 3000 | 23 | S_SYS04 | 380 | 0.99 | 0.9 | 90 | 9200 | 식 |  |  | 168900000 |  | 물가자료26년4월호908Page | TRUE | 초저녹스 고효율 콘덴싱 보일러
M_BLR0101_VM_DY_BLR_DMXR-350PG_3500 | 노통연관식 증기 보일러 (가스) | M_BLR0101 | (주)대열보일러 | VM_DY_BLR | DMXR-350PG |  | 3500 | 23 | S_SYS04 | 380 | 0.99 | 0.9 | 90 | 10300 | 식 |  |  | 177700000 |  | 물가자료26년4월호908Page | TRUE | 초저녹스 고효율 콘덴싱 보일러
M_BLR0101_VM_DY_BLR_DMXR-400PG_4000 | 노통연관식 증기 보일러 (가스) | M_BLR0101 | (주)대열보일러 | VM_DY_BLR | DMXR-400PG |  | 4000 | 26.5 | S_SYS04 | 380 | 0.99 | 0.9 | 90 | 12200 | 식 |  |  | 187700000 |  | 물가자료26년4월호908Page | TRUE | 초저녹스 고효율 콘덴싱 보일러
M_BLR0101_VM_DY_BLR_DMXR-450PG_4500 | 노통연관식 증기 보일러 (가스) | M_BLR0101 | (주)대열보일러 | VM_DY_BLR | DMXR-450PG |  | 4500 | 30 | S_SYS04 | 380 | 0.99 | 0.9 | 90 | 12600 | 식 |  |  | 204500000 |  | 물가자료26년4월호908Page | TRUE | 초저녹스 고효율 콘덴싱 보일러
M_BLR0101_VM_DY_BLR_DMXR-500PG_5000 | 노통연관식 증기 보일러 (가스) | M_BLR0101 | (주)대열보일러 | VM_DY_BLR | DMXR-500PG |  | 5000 | 30 | S_SYS04 | 380 | 0.99 | 0.9 | 90 | 19100 | 식 |  |  | 219100000 |  | 물가자료26년4월호908Page | TRUE | 초저녹스 고효율 콘덴싱 보일러
M_BLR0101_VM_DY_BLR_DMXR-600PG_6000 | 노통연관식 증기 보일러 (가스) | M_BLR0101 | (주)대열보일러 | VM_DY_BLR | DMXR-600PG |  | 6000 | 41 | S_SYS04 | 380 | 0.99 | 0.9 | 90 | 23600 | 식 |  |  | 238500000 |  | 물가자료26년4월호908Page | TRUE | 초저녹스 고효율 콘덴싱 보일러
M_BLR0101_VM_DY_BLR_DMXR-700PG_7000 | 노통연관식 증기 보일러 (가스) | M_BLR0101 | (주)대열보일러 | VM_DY_BLR | DMXR-700PG |  | 7000 | 41 | S_SYS04 | 380 | 0.99 | 0.9 | 90 | 27600 | 식 |  |  | 266100000 |  | 물가자료26년4월호908Page | TRUE | 초저녹스 고효율 콘덴싱 보일러
M_BLR0101_VM_DY_BLR_DMXR-800PG_8000 | 노통연관식 증기 보일러 (가스) | M_BLR0101 | (주)대열보일러 | VM_DY_BLR | DMXR-800PG |  | 8000 | 52 | S_SYS04 | 380 | 0.99 | 0.9 | 90 | 28200 | 식 |  |  | 272800000 |  | 물가자료26년4월호908Page | TRUE | 초저녹스 고효율 콘덴싱 보일러
M_BLR0101_VM_DY_BLR_DMXR-1000PG_10000 | 노통연관식 증기 보일러 (가스) | M_BLR0101 | (주)대열보일러 | VM_DY_BLR | DMXR-1000PG |  | 10000 | 60 | S_SYS04 | 380 | 0.99 | 0.9 | 90 | 28300 | 식 |  |  | 333500000 |  | 물가자료26년4월호908Page | TRUE | 초저녹스 고효율 콘덴싱 보일러
M_BLR0101_VM_DY_BLR_DMXR-1200PG_12000 | 노통연관식 증기 보일러 (가스) | M_BLR0101 | (주)대열보일러 | VM_DY_BLR | DMXR-1200PG |  | 12000 | 77 | S_SYS04 | 380 | 0.99 | 0.9 | 90 | 35200 | 식 |  |  | 403600000 |  | 물가자료26년4월호908Page | TRUE | 초저녹스 고효율 콘덴싱 보일러
M_BLR0101_VM_DY_BLR_DMXR-1500PG_15000 | 노통연관식 증기 보일러 (가스) | M_BLR0101 | (주)대열보일러 | VM_DY_BLR | DMXR-1500PG |  | 15000 | 105 | S_SYS04 | 380 | 0.99 | 0.9 | 90 | 36800 | 식 |  |  | 426600000 |  | 물가자료26년4월호908Page | TRUE | 초저녹스 고효율 콘덴싱 보일러
M_BLR0101_VM_DY_BLR_DMXR-2000PG_20000 | 노통연관식 증기 보일러 (가스) | M_BLR0101 | (주)대열보일러 | VM_DY_BLR | DMXR-2000PG |  | 20000 | 120 | S_SYS04 | 380 | 0.99 | 0.9 | 90 | 44600 | 식 |  |  | 526600000 |  | 물가자료26년4월호908Page | TRUE | 초저녹스 고효율 콘덴싱 보일러
M_BLR0201_VM_DY_BLR_DMXR-1PG_1000000 | 노통연관식 온수 보일러 (가스) | M_BLR0201 | (주)대열보일러 | VM_DY_BLR | DMXR-1PG | 1000000 |  | 9.9 | S_SYS04 | 380 | 0.99 | 0.9 | 90 | 7600 | 식 |  |  | 117700000 |  | 물가자료26년4월호908Page | TRUE | 초저녹스 고효율 콘덴싱 중온수 보일러
M_BLR0201_VM_DY_BLR_DMXR-1.5PG_1500000 | 노통연관식 온수 보일러 (가스) | M_BLR0201 | (주)대열보일러 | VM_DY_BLR | DMXR-1.5PG | 1500000 |  | 17 | S_SYS04 | 380 | 0.99 | 0.9 | 90 | 8600 | 식 |  |  | 138700000 |  | 물가자료26년4월호908Page | TRUE | 초저녹스 고효율 콘덴싱 중온수 보일러
M_BLR0201_VM_DY_BLR_DMXR-2PG_2000000 | 노통연관식 온수 보일러 (가스) | M_BLR0201 | (주)대열보일러 | VM_DY_BLR | DMXR-2PG | 2000000 |  | 23 | S_SYS04 | 380 | 0.99 | 0.9 | 90 | 9200 | 식 |  |  | 148400000 |  | 물가자료26년4월호908Page | TRUE | 초저녹스 고효율 콘덴싱 중온수 보일러
M_BLR0201_VM_DY_BLR_DMXR-2.5PG_2500000 | 노통연관식 온수 보일러 (가스) | M_BLR0201 | (주)대열보일러 | VM_DY_BLR | DMXR-2.5PG | 2500000 |  | 26.5 | S_SYS04 | 380 | 0.99 | 0.9 | 90 | 12200 | 식 |  |  | 166300000 |  | 물가자료26년4월호908Page | TRUE | 초저녹스 고효율 콘덴싱 중온수 보일러
M_BLR0201_VM_DY_BLR_DMXR-3PG_3000000 | 노통연관식 온수 보일러 (가스) | M_BLR0201 | (주)대열보일러 | VM_DY_BLR | DMXR-3PG | 3000000 |  | 30 | S_SYS04 | 380 | 0.99 | 0.9 | 90 | 12600 | 식 |  |  | 179600000 |  | 물가자료26년4월호908Page | TRUE | 초저녹스 고효율 콘덴싱 중온수 보일러
M_BLR0201_VM_DY_BLR_DMXR-3.5PG_3500000 | 노통연관식 온수 보일러 (가스) | M_BLR0201 | (주)대열보일러 | VM_DY_BLR | DMXR-3.5PG | 3500000 |  | 30 | S_SYS04 | 380 | 0.99 | 0.9 | 90 | 19100 | 식 |  |  | 195700000 |  | 물가자료26년4월호908Page | TRUE | 초저녹스 고효율 콘덴싱 중온수 보일러
M_BLR0201_VM_DY_BLR_DMXR-4PG_4000000 | 노통연관식 온수 보일러 (가스) | M_BLR0201 | (주)대열보일러 | VM_DY_BLR | DMXR-4PG | 4000000 |  | 41 | S_SYS04 | 380 | 0.99 | 0.9 | 90 | 23600 | 식 |  |  | 214500000 |  | 물가자료26년4월호908Page | TRUE | 초저녹스 고효율 콘덴싱 중온수 보일러
M_BLR0201_VM_DY_BLR_DMXR-4.5PG_4500000 | 노통연관식 온수 보일러 (가스) | M_BLR0201 | (주)대열보일러 | VM_DY_BLR | DMXR-4.5PG | 4500000 |  | 41 | S_SYS04 | 380 | 0.99 | 0.9 | 90 | 27600 | 식 |  |  | 240000000 |  | 물가자료26년4월호908Page | TRUE | 초저녹스 고효율 콘덴싱 중온수 보일러
M_BLR0201_VM_DY_BLR_DMXR-5PG_5000000 | 노통연관식 온수 보일러 (가스) | M_BLR0201 | (주)대열보일러 | VM_DY_BLR | DMXR-5PG | 5000000 |  | 52 | S_SYS04 | 380 | 0.99 | 0.9 | 90 | 28200 | 식 |  |  | 247100000 |  | 물가자료26년4월호908Page | TRUE | 초저녹스 고효율 콘덴싱 중온수 보일러
M_BLR0201_VM_DY_BLR_DMXR-5.5PG_5500000 | 노통연관식 온수 보일러 (가스) | M_BLR0201 | (주)대열보일러 | VM_DY_BLR | DMXR-5.5PG | 5500000 |  | 52 | S_SYS04 | 380 | 0.99 | 0.9 | 90 | 28200 | 식 |  |  | 247100000 |  | 물가자료26년4월호908Page | TRUE | 초저녹스 고효율 콘덴싱 중온수 보일러
M_BLR0201_VM_DY_BLR_DMXR-6PG_6000000 | 노통연관식 온수 보일러 (가스) | M_BLR0201 | (주)대열보일러 | VM_DY_BLR | DMXR-6PG | 6000000 |  | 60 | S_SYS04 | 380 | 0.99 | 0.9 | 90 | 28300 | 식 |  |  | 304000000 |  | 물가자료26년4월호908Page | TRUE | 초저녹스 고효율 콘덴싱 중온수 보일러
M_BLR0201_VM_DY_BLR_DMXR-6.5PG_6500000 | 노통연관식 온수 보일러 (가스) | M_BLR0201 | (주)대열보일러 | VM_DY_BLR | DMXR-6.5PG | 6500000 |  | 60 | S_SYS04 | 380 | 0.99 | 0.9 | 90 | 28300 | 식 |  |  | 304000000 |  | 물가자료26년4월호908Page | TRUE | 초저녹스 고효율 콘덴싱 중온수 보일러
M_BLR0201_VM_DY_BLR_DMXR-7PG_7000000 | 노통연관식 온수 보일러 (가스) | M_BLR0201 | (주)대열보일러 | VM_DY_BLR | DMXR-7PG | 7000000 |  | 77 | S_SYS04 | 380 | 0.99 | 0.9 | 90 | 35200 | 식 |  |  | 364200000 |  | 물가자료26년4월호908Page | TRUE | 초저녹스 고효율 콘덴싱 중온수 보일러
M_BLR0201_VM_DY_BLR_DMXR-8PG_8000000 | 노통연관식 온수 보일러 (가스) | M_BLR0201 | (주)대열보일러 | VM_DY_BLR | DMXR-8PG | 8000000 |  | 77 | S_SYS04 | 380 | 0.99 | 0.9 | 90 | 35200 | 식 |  |  | 364200000 |  | 물가자료26년4월호908Page | TRUE | 초저녹스 고효율 콘덴싱 중온수 보일러
M_BLR0201_VM_DY_BLR_DMXR-10PG_10000000 | 노통연관식 온수 보일러 (가스) | M_BLR0201 | (주)대열보일러 | VM_DY_BLR | DMXR-10PG | 10000000 |  | 105 | S_SYS04 | 380 | 0.99 | 0.9 | 90 | 36800 | 식 |  |  | 390300000 |  | 물가자료26년4월호908Page | TRUE | 초저녹스 고효율 콘덴싱 중온수 보일러
M_BLR0201_VM_DY_BLR_DMXR-13PG_13000000 | 노통연관식 온수 보일러 (가스) | M_BLR0201 | (주)대열보일러 | VM_DY_BLR | DMXR-13PG | 13000000 |  | 120 | S_SYS04 | 380 | 0.99 | 0.9 | 90 | 44600 | 식 |  |  | 493500000 |  | 물가자료26년4월호908Page | TRUE | 초저녹스 고효율 콘덴싱 중온수 보일러

## 바이오가스 설비
장비코드 |  | 장비유형 |  | 공급업체명 | 모델명 | 용량(N㎥/hr) | 동력(kW) | 기동방식 | 정격전압(V) | 효율(%) | 역률(%) | 수용율(%) | 총중량(kg) | 단위 | 호표(1) | 분류 | 단가(원) | 견적가(원) | 단가출처 | 사용여부 | 장비설명 | 단위시스템코드
equipment_code | 작업용 필드 | equipment_type | 작업용 필드 | vendor_id | model_number | i_capacity_Nm3_h | s_power_kW | s_ctrl_method | s_rated_volt_V | s_efficiency_percent | s_pwr_factor_percent | s_demand_factor_percent | s_total_wgt_kg | s_unit_NONE | s_primary_item_no_NONE | s_remark_NONE | o_unit_price_KRW | o_invoice_price_KRW | o_price_reference | is_active | description | unit_system_code
M_BGF0101_VM_0000_500 | 이중막 가스 저장조 | M_BGF0101 | 미지정업체 | VM_0000 |  | 500 | [7 empty] | 대 |  |  | 0 |  | 견적 필요 | TRUE
M_BGF0101_VM_0000_1000 | 이중막 가스 저장조 | M_BGF0101 | 미지정업체 | VM_0000 |  | 1000 | [7 empty] | 대 |  |  | 0 |  | 견적 필요 | TRUE
M_BGF0101_VM_0000_1500 | 이중막 가스 저장조 | M_BGF0101 | 미지정업체 | VM_0000 |  | 1500 | [7 empty] | 대 |  |  | 0 |  | 견적 필요 | TRUE
M_BGF0101_VM_0000_2000 | 이중막 가스 저장조 | M_BGF0101 | 미지정업체 | VM_0000 |  | 2000 | [7 empty] | 대 |  |  | 0 |  | 견적 필요 | TRUE
M_BGF0101_VM_0000_2500 | 이중막 가스 저장조 | M_BGF0101 | 미지정업체 | VM_0000 |  | 2500 | [7 empty] | 대 |  |  | 0 |  | 견적 필요 | TRUE
M_BGF0101_VM_0000_3000 | 이중막 가스 저장조 | M_BGF0101 | 미지정업체 | VM_0000 |  | 3000 | [7 empty] | 대 |  |  | 0 |  | 견적 필요 | TRUE
M_BGF0101_VM_0000_3500 | 이중막 가스 저장조 | M_BGF0101 | 미지정업체 | VM_0000 |  | 3500 | [7 empty] | 대 |  |  | 0 |  | 견적 필요 | TRUE
M_BGF0101_VM_0000_4000 | 이중막 가스 저장조 | M_BGF0101 | 미지정업체 | VM_0000 |  | 4000 | [7 empty] | 대 |  |  | 0 |  | 견적 필요 | TRUE
M_BGF0101_VM_0000_4500 | 이중막 가스 저장조 | M_BGF0101 | 미지정업체 | VM_0000 |  | 4500 | [7 empty] | 대 |  |  | 0 |  | 견적 필요 | TRUE
M_BGF0101_VM_0000_5000 | 이중막 가스 저장조 | M_BGF0101 | 미지정업체 | VM_0000 |  | 5000 | [7 empty] | 대 |  |  | 0 |  | 견적 필요 | TRUE
M_BGF0201_VM_0000_250 | 건식 탈황설비 | M_BGF0201 | 미지정업체 | VM_0000 |  | 250 | [7 empty] | 식 |  |  | 0 |  | 견적 필요 | TRUE
M_BGF0201_VM_0000_500 | 건식 탈황설비 | M_BGF0201 | 미지정업체 | VM_0000 |  | 500 | [7 empty] | 식 |  |  | 0 |  | 견적 필요 | TRUE
M_BGF0201_VM_0000_750 | 건식 탈황설비 | M_BGF0201 | 미지정업체 | VM_0000 |  | 750 | [7 empty] | 식 |  |  | 0 |  | 견적 필요 | TRUE
M_BGF0201_VM_0000_1000 | 건식 탈황설비 | M_BGF0201 | 미지정업체 | VM_0000 |  | 1000 | [7 empty] | 식 |  |  | 0 |  | 견적 필요 | TRUE
M_BGF0201_VM_0000_1250 | 건식 탈황설비 | M_BGF0201 | 미지정업체 | VM_0000 |  | 1250 | [7 empty] | 식 |  |  | 0 |  | 견적 필요 | TRUE
M_BGF0201_VM_0000_1500 | 건식 탈황설비 | M_BGF0201 | 미지정업체 | VM_0000 |  | 1500 | [7 empty] | 식 |  |  | 0 |  | 견적 필요 | TRUE
M_BGF0201_VM_0000_1750 | 건식 탈황설비 | M_BGF0201 | 미지정업체 | VM_0000 |  | 1750 | [7 empty] | 식 |  |  | 0 |  | 견적 필요 | TRUE
M_BGF0201_VM_0000_2000 | 건식 탈황설비 | M_BGF0201 | 미지정업체 | VM_0000 |  | 2000 | [7 empty] | 식 |  |  | 0 |  | 견적 필요 | TRUE
M_BGF0201_VM_0000_2250 | 건식 탈황설비 | M_BGF0201 | 미지정업체 | VM_0000 |  | 2250 | [7 empty] | 식 |  |  | 0 |  | 견적 필요 | TRUE
M_BGF0201_VM_0000_2500 | 건식 탈황설비 | M_BGF0201 | 미지정업체 | VM_0000 |  | 2500 | [7 empty] | 식 |  |  | 0 |  | 견적 필요 | TRUE
M_BGF0301_VM_0000_250 | 냉각식 제습기 | M_BGF0301 | 미지정업체 | VM_0000 |  | 250 | [7 empty] | 식 |  |  | 0 |  | 견적 필요 | TRUE
M_BGF0301_VM_0000_500 | 냉각식 제습기 | M_BGF0301 | 미지정업체 | VM_0000 |  | 500 | [7 empty] | 식 |  |  | 0 |  | 견적 필요 | TRUE
M_BGF0301_VM_0000_750 | 냉각식 제습기 | M_BGF0301 | 미지정업체 | VM_0000 |  | 750 | [7 empty] | 식 |  |  | 0 |  | 견적 필요 | TRUE
M_BGF0301_VM_0000_1000 | 냉각식 제습기 | M_BGF0301 | 미지정업체 | VM_0000 |  | 1000 | [7 empty] | 식 |  |  | 0 |  | 견적 필요 | TRUE
M_BGF0301_VM_0000_1250 | 냉각식 제습기 | M_BGF0301 | 미지정업체 | VM_0000 |  | 1250 | [7 empty] | 식 |  |  | 0 |  | 견적 필요 | TRUE
M_BGF0301_VM_0000_1500 | 냉각식 제습기 | M_BGF0301 | 미지정업체 | VM_0000 |  | 1500 | [7 empty] | 식 |  |  | 0 |  | 견적 필요 | TRUE
M_BGF0301_VM_0000_1750 | 냉각식 제습기 | M_BGF0301 | 미지정업체 | VM_0000 |  | 1750 | [7 empty] | 식 |  |  | 0 |  | 견적 필요 | TRUE
M_BGF0301_VM_0000_2000 | 냉각식 제습기 | M_BGF0301 | 미지정업체 | VM_0000 |  | 2000 | [7 empty] | 식 |  |  | 0 |  | 견적 필요 | TRUE
M_BGF0301_VM_0000_2250 | 냉각식 제습기 | M_BGF0301 | 미지정업체 | VM_0000 |  | 2250 | [7 empty] | 식 |  |  | 0 |  | 견적 필요 | TRUE
M_BGF0301_VM_0000_2500 | 냉각식 제습기 | M_BGF0301 | 미지정업체 | VM_0000 |  | 2500 | [7 empty] | 식 |  |  | 0 |  | 견적 필요 | TRUE
M_BGF0401_VM_0000_250 | 노내연소식 잉여가스 연소기 | M_BGF0401 | 미지정업체 | VM_0000 |  | 250 | [7 empty] | 대 |  |  | 0 |  | 견적 필요 | TRUE
M_BGF0401_VM_0000_500 | 노내연소식 잉여가스 연소기 | M_BGF0401 | 미지정업체 | VM_0000 |  | 500 | [7 empty] | 대 |  |  | 0 |  | 견적 필요 | TRUE
M_BGF0401_VM_0000_750 | 노내연소식 잉여가스 연소기 | M_BGF0401 | 미지정업체 | VM_0000 |  | 750 | [7 empty] | 대 |  |  | 0 |  | 견적 필요 | TRUE
M_BGF0401_VM_0000_1000 | 노내연소식 잉여가스 연소기 | M_BGF0401 | 미지정업체 | VM_0000 |  | 1000 | [7 empty] | 대 |  |  | 0 |  | 견적 필요 | TRUE
M_BGF0401_VM_0000_1250 | 노내연소식 잉여가스 연소기 | M_BGF0401 | 미지정업체 | VM_0000 |  | 1250 | [7 empty] | 대 |  |  | 0 |  | 견적 필요 | TRUE
M_BGF0401_VM_0000_1500 | 노내연소식 잉여가스 연소기 | M_BGF0401 | 미지정업체 | VM_0000 |  | 1500 | [7 empty] | 대 |  |  | 0 |  | 견적 필요 | TRUE
M_BGF0401_VM_0000_1750 | 노내연소식 잉여가스 연소기 | M_BGF0401 | 미지정업체 | VM_0000 |  | 1750 | [7 empty] | 대 |  |  | 0 |  | 견적 필요 | TRUE
M_BGF0401_VM_0000_2000 | 노내연소식 잉여가스 연소기 | M_BGF0401 | 미지정업체 | VM_0000 |  | 2000 | [7 empty] | 대 |  |  | 0 |  | 견적 필요 | TRUE
M_BGF0401_VM_0000_2250 | 노내연소식 잉여가스 연소기 | M_BGF0401 | 미지정업체 | VM_0000 |  | 2250 | [7 empty] | 대 |  |  | 0 |  | 견적 필요 | TRUE
M_BGF0401_VM_0000_2500 | 노내연소식 잉여가스 연소기 | M_BGF0401 | 미지정업체 | VM_0000 |  | 2500 | [7 empty] | 대 |  |  | 0 |  | 견적 필요 | TRUE

## 발전설비
장비코드 |  | 장비유형 |  | 공급업체명 | 모델명 | 최대 동력(kW) | 동력(kW) | 기동방식 | 정격전압(V) | 효율(%) | 역률(%) | 수용율(%) | 총중량(kg) | 단위 | 호표(1) | 분류 | 단가(원) | 견적가(원) | 단가출처 | 사용여부 | 장비설명 | 단위시스템코드
equipment_code | 작업용 필드 | equipment_type | 작업용 필드 | vendor_id | model_number | i_max_power_kW | s_power_kW | s_ctrl_method | s_rated_volt_V | s_efficiency_percent | s_pwr_factor_percent | s_demand_factor_percent | s_total_wgt_kg | s_unit_NONE | s_primary_item_no_NONE | s_remark_NONE | o_unit_price_KRW | o_invoice_price_KRW | o_price_reference | is_active | description | unit_system_code
M_PGE0101_VM_0000_130 | 가스 엔진 발전기 | M_PGE0101 | 미지정업체 | VM_0000 |  | 130 | [7 empty] | 식 |  |  | 0 |  | 견적 필요 | TRUE
M_PGE0101_VM_0000_240 | 가스 엔진 발전기 | M_PGE0101 | 미지정업체 | VM_0000 |  | 240 | [7 empty] | 식 |  |  | 0 |  | 견적 필요 | TRUE
M_PGE0101_VM_0000_360 | 가스 엔진 발전기 | M_PGE0101 | 미지정업체 | VM_0000 |  | 360 | [7 empty] | 식 |  |  | 0 |  | 견적 필요 | TRUE
M_PGE0101_VM_0000_600 | 가스 엔진 발전기 | M_PGE0101 | 미지정업체 | VM_0000 |  | 600 | [7 empty] | 식 |  |  | 0 |  | 견적 필요 | TRUE

## 생물반응기
장비코드 |  | 장비유형 |  | 공급업체명 | 모델명 | 용량(㎥) | 외경(mm) | 전고(m) | 단위 | 호표(1) | 분류 | 단가(원) | 견적가(원) | 단가출처 | 사용여부 | 장비설명 | 단위시스템코드
equipment_code | 작업용 필드 | equipment_type | 작업용 필드 | vendor_id | model_number | i_capacity_m3 | s_dia_mm | s_height_m | s_unit_NONE | s_primary_item_no_NONE | s_remark_NONE | o_unit_price_KRW | o_invoice_price_KRW | o_price_reference | is_active | description | unit_system_code
M_BRX01_VM_BKT_2 | Air-lift Type 그래뉼 생성장치 | M_BRX01 | (주)부강테크 | VM_BKT | AGR2 | 2 |  |  | 식 |  | 공법 | 999 |  | 견적가 | TRUE
M_BRX01_VM_BKT_10 | Air-lift Type 그래뉼 생성장치 | M_BRX01 | (주)부강테크 | VM_BKT | AGR10 | 10 |  |  | 식 |  | 공법 | 999 |  | 견적가 | TRUE
M_BRX01_VM_BKT_15 | Air-lift Type 그래뉼 생성장치 | M_BRX01 | (주)부강테크 | VM_BKT | AGR15 | 15 |  |  | 식 |  | 공법 | 999 |  | 견적가 | TRUE
M_BRX01_VM_BKT_20 | Air-lift Type 그래뉼 생성장치 | M_BRX01 | (주)부강테크 | VM_BKT | AGR20 | 20 |  |  | 식 |  | 공법 | 999 |  | 견적가 | TRUE
M_BRX0201_VM_BKT_1594 | ASBR | M_BRX0201 | (주)부강테크 | VM_BKT |  | 1594.4 | 12.81 | 15.47 | 대 |  | 공법 | 0 |  | 견적 필요 | TRUE
M_BRX0201_VM_BKT_1895 | ASBR | M_BRX0201 | (주)부강테크 | VM_BKT |  | 1895.2 | 13.66 | 16.17 | 대 |  | 공법 | 0 |  | 견적 필요 | TRUE
M_BRX0201_VM_BKT_2234 | ASBR | M_BRX0201 | (주)부강테크 | VM_BKT |  | 2234.4 | 14.52 | 16.87 | 대 |  | 공법 | 0 |  | 견적 필요 | TRUE
M_BRX0201_VM_BKT_2327 | ASBR | M_BRX0201 | (주)부강테크 | VM_BKT |  | 2327.2 | 14.52 | 17.57 | 대 |  | 공법 | 0 |  | 견적 필요 | TRUE
M_BRX0201_VM_BKT_2711 | ASBR | M_BRX0201 | (주)부강테크 | VM_BKT |  | 2711.2 | 15.37 | 18.27 | 대 |  | 공법 | 0 |  | 견적 필요 | TRUE
M_BRX0201_VM_BKT_2815 | ASBR | M_BRX0201 | (주)부강테크 | VM_BKT |  | 2815.2 | 15.37 | 18.97 | 대 |  | 공법 | 0 |  | 견적 필요 | TRUE
M_BRX0201_VM_BKT_3251 | ASBR | M_BRX0201 | (주)부강테크 | VM_BKT |  | 3251.2 | 16.22 | 19.67 | 대 |  | 공법 | 0 |  | 견적 필요 | TRUE
M_BRX0201_VM_BKT_3733 | ASBR | M_BRX0201 | (주)부강테크 | VM_BKT |  | 3733.6 | 17.08 | 20.37 | 대 |  | 공법 | 0 |  | 견적 필요 | TRUE
M_BRX0201_VM_BKT_4256 | ASBR | M_BRX0201 | (주)부강테크 | VM_BKT |  | 4256 | 17.93 | 21.07 | 대 |  | 공법 | 0 |  | 견적 필요 | TRUE
M_BRX0201_VM_BKT_4828 | ASBR | M_BRX0201 | (주)부강테크 | VM_BKT |  | 4828.8 | 18.79 | 21.77 | 대 |  | 공법 | 0 |  | 견적 필요 | TRUE
M_BRX0201_VM_BKT_4984 | ASBR | M_BRX0201 | (주)부강테크 | VM_BKT |  | 4984 | 18.79 | 22.47 | 대 |  | 공법 | 0 |  | 견적 필요 | TRUE
M_BRX0201_VM_BKT_5784 | ASBR | M_BRX0201 | (주)부강테크 | VM_BKT |  | 5784.8 | 19.64 | 23.87 | 대 |  | 공법 | 0 |  | 견적 필요 | TRUE
M_BRX0201_VM_BKT_6296 | ASBR | M_BRX0201 | (주)부강테크 | VM_BKT |  | 6296 | 20.49 | 23.87 | 대 |  | 공법 | 0 |  | 견적 필요 | TRUE
M_BRX0201_VM_BKT_7236 | ASBR | M_BRX0201 | (주)부강테크 | VM_BKT |  | 7236.8 | 21.35 | 25.27 | 대 |  | 공법 | 0 |  | 견적 필요 | TRUE
M_BRX0201_VM_BKT_8258 | ASBR | M_BRX0201 | (주)부강테크 | VM_BKT |  | 8258.4 | 22.2 | 26.67 | 대 |  | 공법 | 0 |  | 견적 필요 | TRUE
M_BRX0201_VM_BKT_9378 | ASBR | M_BRX0201 | (주)부강테크 | VM_BKT |  | 9378.4 | 23.06 | 28.07 | 대 |  | 공법 | 0 |  | 견적 필요 | TRUE
M_BRX0201_VM_BKT_10082 | ASBR | M_BRX0201 | (주)부강테크 | VM_BKT |  | 10082.4 | 23.91 | 28.07 | 대 |  | 공법 | 0 |  | 견적 필요 | TRUE

## 제어반
장비코드 |  | 장비유형 |  | 공급업체명 | 모델명 | 최소 시설용량 기준(㎥/d) | 최대 시설용량 기준(㎥/d) | 지수(Basin) | 동력(kW) | 총중량(kg) | 단위 | 호표(1) | 분류 | 단가(원) | 견적가(원) | 단가출처 | 사용여부 | 장비설명 | 단위시스템코드
equipment_code | 작업용 필드 | equipment_type | 작업용 필드 | vendor_id | model_number | s_min_capacity_m3_d | i_max_capacity_m3_d | i_Basin_Basin | s_power_kW | s_total_wgt_kg | s_unit_NONE | s_primary_item_no_NONE | s_remark_NONE | o_unit_price_KRW | o_invoice_price_KRW | o_price_reference | is_active | description | unit_system_code
M_CTR0101_VM_BKT_0_100 | SBR 가축분뇨 제어반 | M_CTR0101 | (주)부강테크 | VM_BKT | BCS가축분뇨 | 0 | 100 |  |  |  | SET |  | 공법 | 275000000 |  | 견적가 | TRUE | 2지 기준
M_CTR0102_VM_BKT_100_500 | SBR 하수 제어반 | M_CTR0102 | (주)부강테크 | VM_BKT | BCS하수 | 100 | 500 |  |  |  | SET |  | 공법 | 295000000 |  | 견적가 | TRUE | 2지 기준
M_CTR0102_VM_BKT_200_1000 | SBR 하수 제어반 | M_CTR0102 | (주)부강테크 | VM_BKT | BCS하수 | 200 | 1000 |  |  |  | SET |  | 공법 | 275000000 |  | 견적가 | TRUE | 2지 기준
M_CTR0102_VM_BKT_1000_5000 | SBR 하수 제어반 | M_CTR0102 | (주)부강테크 | VM_BKT | BCS하수 | 1000 | 5000 |  |  |  | SET |  | 공법 | 300000000 |  | 견적가 | TRUE | 2지 기준
M_CTR0102_VM_BKT_500_5000 | SBR 하수 제어반 | M_CTR0102 | (주)부강테크 | VM_BKT | BCS하수 | 500 | 5000 |  |  |  | SET |  | 공법 | 485000000 |  | 견적가 | TRUE | 4지 기준
M_CTR02_VM_BKT_500_5000 | 종합제어반(계측기 미포함/전기공사비 별도) | M_CTR02 | (주)부강테크 | VM_BKT | BBF하수 | 500 | 5000 |  |  |  | SET |  | 공법 | 342000000 |  | 견적가 | TRUE | 4지 기준
M_CTR02_VM_BKT_5000_20000 | 종합제어반(계측기 미포함/전기공사비 별도) | M_CTR02 | (주)부강테크 | VM_BKT | BBF하수 | 5000 | 20000 |  |  |  | SET |  | 공법 | 390000000 |  | 견적가 | TRUE | 8지 기준
M_CTR02_VM_BKT_20000_40000 | 종합제어반(계측기 미포함/전기공사비 별도) | M_CTR02 | (주)부강테크 | VM_BKT | BBF하수 | 20000 | 40000 |  |  |  | SET |  | 공법 | 450000000 |  | 견적가 | TRUE | 12지 기준
M_CTR0103_VM_BKT_99999 | AMX 제어반 | M_CTR0103 | (주)부강테크 | VM_BKT | AMX 제어반 |  | 99999 |  |  |  | SET |  | 공법 | 333000000 |  | 견적가 | TRUE
M_CTR0104_VM_BKT_1 | AAD 제어반 | M_CTR0104 | (주)부강테크 | VM_BKT | AAD 제어반 |  |  | 1 |  |  | SET |  | 공법 | 293743000 |  | 견적가 | TRUE | 1지 기준
M_CTR0104_VM_BKT_2 | AAD 제어반 | M_CTR0104 | (주)부강테크 | VM_BKT | AAD 제어반 |  |  | 2 |  |  | SET |  | 공법 | 587486000 |  | 견적가 | TRUE | 2지 기준
M_CTR0104_VM_BKT_3 | AAD 제어반 | M_CTR0104 | (주)부강테크 | VM_BKT | AAD 제어반 |  |  | 3 |  |  | SET |  | 공법 | 881229000 |  | 견적가 | TRUE | 3지 기준
M_CTR0104_VM_BKT_4 | AAD 제어반 | M_CTR0104 | (주)부강테크 | VM_BKT | AAD 제어반 |  |  | 4 |  |  | SET |  | 공법 | 1174972000 |  | 견적가 | TRUE | 4지 기준
M_CTR0104_VM_BKT_5 | AAD 제어반 | M_CTR0104 | (주)부강테크 | VM_BKT | AAD 제어반 |  |  | 5 |  |  | SET |  | 공법 | 1468715000 |  | 견적가 | TRUE | 5지 기준
M_CTR0104_VM_BKT_6 | AAD 제어반 | M_CTR0104 | (주)부강테크 | VM_BKT | AAD 제어반 |  |  | 6 |  |  | SET |  | 공법 | 1762458000 |  | 견적가 | TRUE | 6지 기준
M_CTR0104_VM_BKT_7 | AAD 제어반 | M_CTR0104 | (주)부강테크 | VM_BKT | AAD 제어반 |  |  | 7 |  |  | SET |  | 공법 | 2056201000 |  | 견적가 | TRUE | 7지 기준
M_CTR0104_VM_BKT_8 | AAD 제어반 | M_CTR0104 | (주)부강테크 | VM_BKT | AAD 제어반 |  |  | 8 |  |  | SET |  | 공법 | 2349944000 |  | 견적가 | TRUE | 8지 기준

## 교반기
| 장비코드 |  | 장비유형 |  | 공급업체명 | 모델명 | 회전수(rpm) | 교반용적(㎥) | 동력(kW) | 기동방식 | 정격전압(V) | 효율(%) | 역률(%) | 수용율(%) | 총중량(kg) | 단위 | 호표(1) | 분류 | 단가(원) | 견적가(원) | 단가출처 | 사용여부 | 장비설명 | 단위시스템코드
| equipment_code | 작업용 필드 | equipment_type | 작업용 필드 | vendor_id | model_number | s_no_revolutions_rpm | i_agitated_volume_m3 | s_power_kW | s_ctrl_method | s_rated_volt_V | s_efficiency_percent | s_pwr_factor_percent | s_demand_factor_percent | s_total_wgt_kg | s_unit_NONE | s_primary_item_no_NONE | s_remark_NONE | o_unit_price_KRW | o_invoice_price_KRW | o_price_reference | is_active | description | unit_system_code
SMS-044-2B | M_AGT0602_VM_SAMJIN_45 | 수중횡축 프로펠러형 (인양장치, 모니터링유니트 포함) | M_AGT0602 | 삼진공업 | VM_SAMJIN | SMS-044-2B | 1800 | 45 | 0.4 | S_SYS01 | 380 | 0.65 | 0.9 | 60 | 11 | EA | 1 | 일반 | 999 |  | 견적 필요 | TRUE
SMS-084-2B | M_AGT0602_VM_SAMJIN_75 | 수중횡축 프로펠러형 (인양장치, 모니터링유니트 포함) | M_AGT0602 | 삼진공업 | VM_SAMJIN | SMS-084-2B | 1800 | 75 | 0.75 | S_SYS01 | 380 | 0.835 | 0.9 | 60 | 11 | EA | 1 | 일반 | 999 |  | 견적 필요 | TRUE
SMS-154-3B | M_AGT0602_VM_SAMJIN_110 | 수중횡축 프로펠러형 (인양장치, 모니터링유니트 포함) | M_AGT0602 | 삼진공업 | VM_SAMJIN | SMS-154-3B | 1800 | 110 | 1.5 | S_SYS01 | 380 | 0.865 | 0.9 | 60 | 11 | EA | 1 | 일반 | 17000000 |  | 물가자료25년10월호1362Page | TRUE
SMS-158-3B | M_AGT0602_VM_SAMJIN_150 | 수중횡축 프로펠러형 (인양장치, 모니터링유니트 포함) | M_AGT0602 | 삼진공업 | VM_SAMJIN | SMS-224-3B | 1800 | 150 | 2.2 | S_SYS01 | 380 | 0.895 | 0.9 | 60 | 11 | EA | 1 | 일반 | 10500000 |  | 물가자료25년10월호1362Page | TRUE
SMS-224-3B | M_AGT0602_VM_SAMJIN_200 | 수중횡축 프로펠러형 (인양장치, 모니터링유니트 포함) | M_AGT0602 | 삼진공업 | VM_SAMJIN | SMS-374-3B | 1800 | 200 | 3.7 | S_SYS01 | 380 | 0.895 | 0.9 | 60 | 11 | EA | 1 | 일반 | 11500000 |  | 물가자료25년10월호1362Page | TRUE
SMS-228-3B | M_AGT0602_VM_SAMJIN_300 | 수중횡축 프로펠러형 (인양장치, 모니터링유니트 포함) | M_AGT0602 | 삼진공업 | VM_SAMJIN | SMS-554-3B | 1800 | 300 | 5.5 | S_SYS01 | 380 | 0.917 | 0.9 | 60 | 11 | EA | 1 | 일반 | 999 |  | 견적 필요 | TRUE
SMS-374-3B | M_AGT0602_VM_SAMJIN_500 | 수중횡축 프로펠러형 (인양장치, 모니터링유니트 포함) | M_AGT0602 | 삼진공업 | VM_SAMJIN | SMS-754-3B | 1800 | 500 | 7.5 | S_SYS01 | 380 | 0.917 | 0.9 | 60 | 11 | EA | 1 | 일반 | 14000000 |  | 물가자료25년10월호1362Page | TRUE
SMS-378-3B | M_AGT0602_VM_SAMJIN_140 | 수중횡축 프로펠러형 (인양장치, 모니터링유니트 포함) | M_AGT0602 | 삼진공업 | VM_SAMJIN | SMS-158-3B | 900 | 140 | 1.5 | S_SYS01 | 380 | 0.865 | 0.9 | 60 | 11 | EA | 1 | 일반 | 15000000 |  | 물가자료25년10월호1362Page | TRUE
SMS-554-3B | M_AGT0602_VM_SAMJIN_200 | 수중횡축 프로펠러형 (인양장치, 모니터링유니트 포함) | M_AGT0602 | 삼진공업 | VM_SAMJIN | SMS-228-3B | 900 | 200 | 2.2 | S_SYS01 | 380 | 0.895 | 0.9 | 60 | 11 | EA | 1 | 일반 | 999 |  | 견적 필요 | TRUE
SMS-754-3B | M_AGT0602_VM_SAMJIN_450 | 수중횡축 프로펠러형 (인양장치, 모니터링유니트 포함) | M_AGT0602 | 삼진공업 | VM_SAMJIN | SMS-378-3B | 900 | 450 | 3.7 | S_SYS01 | 380 | 0.895 | 0.9 | 60 | 11 | EA | 1 | 일반 | 17000000 |  | 물가자료25년10월호1362Page | TRUE
SMS-5512-3B | M_AGT0602_VM_SAMJIN_850 | 수중횡축 프로펠러형 (인양장치, 모니터링유니트 포함) | M_AGT0602 | 삼진공업 | VM_SAMJIN | SMS-5512-3B | 600 | 850 | 5.5 | S_SYS01 | 380 | 0.917 | 0.9 | 60 | 11 | EA | 1 | 일반 | 22500000 |  | 물가자료25년10월호1362Page | TRUE
SMS-7512-3B | M_AGT0602_VM_SAMJIN_1280 | 수중횡축 프로펠러형 (인양장치, 모니터링유니트 포함) | M_AGT0602 | 삼진공업 | VM_SAMJIN | SMS-7512-3B | 600 | 1280 | 7.5 | S_SYS01 | 380 | 0.917 | 0.9 | 60 | 11 | EA | 1 | 일반 | 23500000 |  | 물가자료25년10월호1362Page | TRUE
SMS-11012-3B | M_AGT0602_VM_SAMJIN_1820 | 수중횡축 프로펠러형 (인양장치, 모니터링유니트 포함) | M_AGT0602 | 삼진공업 | VM_SAMJIN | SMS-11012-3B | 600 | 1820 | 11 | S_SYS01 | 380 | 0.924 | 0.9 | 60 | 11 | EA | 1 | 일반 | 999 |  | 견적 필요 | TRUE
SMS-15016-3B | M_AGT0602_VM_SAMJIN_2500 | 수중횡축 프로펠러형 (인양장치, 모니터링유니트 포함) | M_AGT0602 | 삼진공업 | VM_SAMJIN | SMS-15016-3B | 450 | 2500 | 15 | S_SYS03 | 380 | 0.93 | 0.9 | 60 | 11 | EA | 1 | 일반 | 999 |  | 견적 필요 | TRUE
SMS-22016-3B | M_AGT0602_VM_SAMJIN_3650 | 수중횡축 프로펠러형 (인양장치, 모니터링유니트 포함) | M_AGT0602 | 삼진공업 | VM_SAMJIN | SMS-22016-3B | 450 | 3650 | 22 | S_SYS03 | 380 | 0.936 | 0.9 | 60 | 11 | EA | 1 | 일반 | 999 |  | 견적 필요 | TRUE
SMS-30016-3B | M_AGT0602_VM_SAMJIN_5000 | 수중횡축 프로펠러형 (인양장치, 모니터링유니트 포함) | M_AGT0602 | 삼진공업 | VM_SAMJIN | SMS-30016-3B | 450 | 5000 | 30 | S_SYS03 | 380 | 0.941 | 0.9 | 60 | 11 | EA | 1 | 일반 | 999 |  | 견적 필요 | TRUE
JFAF-27, 하이드로포일형 교반기 | M_AGT0701_VM_ECOWO_0.75 | 수직 입축 하이드로포일형 | M_AGT0701 | 이코우 | VM_ECOWO | ECO-VHM-1 |  | 45 | 0.75 | S_SYS01 | 380 | 0.835 | 0.9 | 60 | 11 | EA | 1 | 일반 | 14000000 |  | 물가자료25년10월호1362Page | TRUE
JFAF-37, 하이드로포일형 교반기 | M_AGT0701_VM_ECOWO_1.5 | 수직 입축 하이드로포일형 | M_AGT0701 | 이코우 | VM_ECOWO | ECO-VHM-2 |  | 91 | 1.5 | S_SYS01 | 380 | 0.865 | 0.9 | 60 | 11 | EA | 1 | 일반 | 16000000 |  | 물가자료25년10월호1362Page | TRUE
JFAF-47, 하이드로포일형 교반기 | M_AGT0701_VM_ECOWO_3.7 | 수직 입축 하이드로포일형 | M_AGT0701 | 이코우 | VM_ECOWO | ECO-VHM-3 |  | 224 | 3.7 | S_SYS01 | 380 | 0.895 | 0.9 | 60 | 11 | EA | 1 | 일반 | 17000000 |  | 물가자료25년10월호1362Page | TRUE
845-0.75kW-4P, AMX조 교반기 (변경) | M_AGT0702_VM_BKT_52.5 | 수직 입축 하이드로포일형 (AMX) | M_AGT0702 | (주)부강테크 | VM_BKT |  |  | 52.5 | 0.75 | S_SYS01 | 380 | 0.835 | 0.9 | 60 | 0.123 | EA |  | 공법 | 68000000 |  | 견적가 | TRUE
845-1.5kW-4P, AMX조 교반기 | M_AGT0702_VM_BKT_90 | 수직 입축 하이드로포일형 (AMX) | M_AGT0702 | (주)부강테크 | VM_BKT |  |  | 90 | 1.5 | S_SYS01 | 380 | 0.865 | 0.9 | 60 | 0.123 | EA |  | 공법 | 84000000 |  | 견적가 | TRUE
855-2.2kW-4P, AMX조 교반기 | M_AGT0702_VM_BKT_137.5 | 수직 입축 하이드로포일형 (AMX) | M_AGT0702 | (주)부강테크 | VM_BKT |  |  | 137.5 | 2.2 | S_SYS01 | 380 | 0.895 | 0.9 | 60 | 0.123 | EA |  | 공법 | 91000000 |  | 견적가 | TRUE
855-3.7kW-4P, AMX조 교반기 | M_AGT0702_VM_BKT_195 | 수직 입축 하이드로포일형 (AMX) | M_AGT0702 | (주)부강테크 | VM_BKT |  |  | 195 | 3.7 | S_SYS01 | 380 | 0.895 | 0.9 | 60 | 0.123 | EA |  | 공법 | 101000000 |  | 견적가 | TRUE
860-5.5kW-4P, AMX조 교반기 | M_AGT0702_VM_BKT_280 | 수직 입축 하이드로포일형 (AMX) | M_AGT0702 | (주)부강테크 | VM_BKT |  |  | 280 | 5.5 | S_SYS01 | 380 | 0.917 | 0.9 | 60 | 0.123 | EA |  | 공법 | 114000000 |  | 견적가 | TRUE
880-11kW-4P, AMX조 교반기 | M_AGT0702_VM_BKT_500 | 수직 입축 하이드로포일형 (AMX) | M_AGT0702 | (주)부강테크 | VM_BKT |  |  | 500 | 11 | S_SYS01 | 380 | 0.924 | 0.9 | 60 | 0.123 | EA |  | 공법 | 138000000 |  | 견적가 | TRUE
SMX-4-15, 수중 프로펠러 믹서 | M_AGT0601_VM_SAMJIN_140 | 수중횡축 프로펠러형 | M_AGT0601 | 삼진공업 | VM_SAMJIN |  |  | 140 | 1.5 | S_SYS01 | 380 | 0.865 | 0.9 | 60 | 11 | EA | 1 | 일반 | 999 |  | 견적 필요 | TRUE
| M_AGT0603_VM_BKT_585 | 혐기성소화조 수중교반기 | M_AGT0603 | (주)부강테크 | VM_BKT |  |  | 585 | 3.7 | S_SYS02 | 380 | 0.895 | 0.9 | 60 | 0.123 | EA |  | 공법 | 146500000 |  | 견적가 | TRUE
| M_AGT0603_VM_BKT_1105 | 혐기성소화조 수중교반기 | M_AGT0603 | (주)부강테크 | VM_BKT |  |  | 1105 | 5.5 | S_SYS02 | 380 | 0.917 | 0.9 | 60 | 0.123 | EA |  | 공법 | 154500000 |  | 견적가 | TRUE
| M_AGT0603_VM_BKT_1664 | 혐기성소화조 수중교반기 | M_AGT0603 | (주)부강테크 | VM_BKT |  |  | 1664 | 7.5 | S_SYS02 | 380 | 0.917 | 0.9 | 60 | 0.123 | EA |  | 공법 | 156100000 |  | 견적가 | TRUE
| M_AGT0603_VM_BKT_2366 | 혐기성소화조 수중교반기 | M_AGT0603 | (주)부강테크 | VM_BKT |  |  | 2366 | 11 | S_SYS02 | 380 | 0.924 | 0.9 | 60 | 0.123 | EA |  | 공법 | 157700000 |  | 견적가 | TRUE
Note on A19: 용량 추가 필요

## 펌프
| 장비코드 |  | 장비유형 |  | 공급업체명 | 모델명 | 최소 용량(㎥/min) | 최대 용량(㎥/min) | 최소 용량(㎥/hr) | 최대 용량(㎥/hr) | 최소 용량(ml/min) | 최대 용량(mL/min) | 최소 양정(m) | 최대 양정(m) | 최소 압력(kg/㎠) | 최대 압력(kg/㎠) | 토출관경(mm) | 최소 동력(kW) | 최대 동력(kW) | 기동방식 | 정격전압(V) | 효율(%) | 역률(%) | 수용율(%) | 총중량(kg) | 단위 | 호표(1) | 분류 | 케이싱 재질 | 임펠라 재질 | 회전자스크류 재질 | 고정자 재질 | 헤드 재질 | 단가(원) | 견적가(원) | 단가출처 | 사용여부 | 장비설명 | 단위시스템코드
| equipment_code | 작업용 필드 | equipment_type | 작업용 필드 | vendor_id | model_number | s_min_capacity_m3_min | i_max_capacity_m3_min | s_min_capacity_m3_h | i_max_capacity_m3_h | s_min_capacity_mL_min | i_max_capacity_mL_min | s_min_pump_head_m | s_max_pump_head_m | s_min_press_kg_cm2 | s_max_press_kg_cm2 | s_discharge_dia_mm | i_min_power_kW | i_max_power_kW | s_ctrl_method | s_rated_volt_V | s_efficiency_percent | s_pwr_factor_percent | s_demand_factor_percent | s_total_wgt_kg | s_unit_NONE | s_primary_item_no_NONE | s_remark_NONE | i_casing_material_NONE | i_impeller_material_NONE | i_rotor_material_NONE | i_stator_material_NONE | i_head_material_NONE | o_unit_price_KRW | o_invoice_price_KRW | o_price_reference | is_active | description | unit_system_code
50 KSE 0.75T, 수중 모터 펌프(탈착장치) | M_PMP0302_VM_DH_ENG_50DHS-0.75_0.2C | 수중오수모터펌프(자동탈착식) | M_PMP0302 | 동해엔지니어링 | VM_DH_ENG | 50DHS-0.75 |  | 0.2 | [5 empty] | 10 |  |  | 50 |  | 0.75 | S_SYS01 | 380 | 0.835 | 0.9 | 80 | 35 | EA | 23 | 일반 | GC200 | GC200 |  |  |  | 1010000 |  | 물가자료25년10월호1364Page | TRUE
80 KSE 1.5T, 수중 모터 펌프(탈착장치) | M_PMP0302_VM_DH_ENG_80DHS-1.5_0.5C | 수중오수모터펌프(자동탈착식) | M_PMP0302 | 동해엔지니어링 | VM_DH_ENG | 80DHS-1.5 |  | 0.5 | [5 empty] | 8 |  |  | 80 |  | 1.5 | S_SYS01 | 380 | 0.865 | 0.9 | 80 | 45 | EA | 23 | 일반 | GC200 | GC200 |  |  |  | 1590000 |  | 물가자료25년10월호1364Page | TRUE
80 KSE 2.2T, 수중 모터 펌프(탈착장치) | M_PMP0302_VM_DH_ENG_80DHS-2.2_0.6C | 수중오수모터펌프(자동탈착식) | M_PMP0302 | 동해엔지니어링 | VM_DH_ENG | 80DHS-2.2 |  | 0.6 | [5 empty] | 10 |  |  | 80 |  | 2.2 | S_SYS01 | 380 | 0.895 | 0.9 | 80 | 80 | EA | 23 | 일반 | GC200 | GC200 |  |  |  | 1590000 |  | 물가자료25년10월호1364Page | TRUE
80 KSE 3.7T, 수중 모터 펌프(탈착장치) | M_PMP0302_VM_DH_ENG_80DHS-3.7_0.6C | 수중오수모터펌프(자동탈착식) | M_PMP0302 | 동해엔지니어링 | VM_DH_ENG | 80DHS-3.7 |  | 0.6 | [5 empty] | 15 |  |  | 80 |  | 3.7 | S_SYS01 | 380 | 0.895 | 0.9 | 80 | 100 | EA | 23 | 일반 | GC200 | GC200 |  |  |  | 2090000 |  | 물가자료25년10월호1364Page | TRUE
100 KSE 5.5T, 수중 모터 펌프(탈착장치) | M_PMP0302_VM_DH_ENG_100DHS-5.5_1C | 수중오수모터펌프(자동탈착식) | M_PMP0302 | 동해엔지니어링 | VM_DH_ENG | 100DHS-5.5 |  | 1 | [5 empty] | 16 |  |  | 100 |  | 5.5 | S_SYS01 | 380 | 0.917 | 0.9 | 80 | 200 | EA | 23 | 일반 | GC200 | GC200 |  |  |  | 2300000 |  | 물가자료25년10월호1364Page | TRUE
100 KSE 7.5T, 수중 모터 펌프(탈착장치) | M_PMP0302_VM_DH_ENG_100DHS-7.5_1C | 수중오수모터펌프(자동탈착식) | M_PMP0302 | 동해엔지니어링 | VM_DH_ENG | 100DHS-7.5 |  | 1 | [5 empty] | 18 |  |  | 100 |  | 7.5 | S_SYS01 | 380 | 0.917 | 0.9 | 80 | 220 | EA | 23 | 일반 | GC200 | GC200 |  |  |  | 2600000 |  | 물가자료25년10월호1364Page | TRUE
150 KSE 11T, 수중 모터 펌프(탈착장치) | M_PMP0302_VM_DH_ENG_150DHS-3.7_2.5C | 수중오수모터펌프(자동탈착식) | M_PMP0302 | 동해엔지니어링 | VM_DH_ENG | 150DHS-3.7 |  | 2.5 | [5 empty] | 5 |  |  | 150 |  | 3.7 | S_SYS01 | 380 | 0.895 | 0.9 | 80 | 230 | EA | 23 | 일반 | GC200 | GC200 |  |  |  | 6220000 |  | 물가자료25년10월호1364Page | TRUE
150 KSE 11T, 수중 모터 펌프(탈착장치) | M_PMP0302_VM_DH_ENG_150DHS-5.5_2.5C | 수중오수모터펌프(자동탈착식) | M_PMP0302 | 동해엔지니어링 | VM_DH_ENG | 150DHS-5.5 |  | 2.5 | [5 empty] | 7 |  |  | 150 |  | 5.5 | S_SYS01 | 380 | 0.917 | 0.9 | 80 | 240 | EA | 23 | 일반 | GC200 | GC200 |  |  |  | 6220000 |  | 물가자료25년10월호1364Page | TRUE
150 KSE 11T, 수중 모터 펌프(탈착장치) | M_PMP0302_VM_DH_ENG_150DHS-7.5_2.5C | 수중오수모터펌프(자동탈착식) | M_PMP0302 | 동해엔지니어링 | VM_DH_ENG | 150DHS-7.5 |  | 2.5 | [5 empty] | 9 |  |  | 150 |  | 7.5 | S_SYS01 | 380 | 0.917 | 0.9 | 80 | 250 | EA | 23 | 일반 | GC200 | GC200 |  |  |  | 6220000 |  | 물가자료25년10월호1364Page | TRUE
150 KSE 11T, 수중 모터 펌프(탈착장치) | M_PMP0302_VM_DH_ENG_150DHS-11_2.5C | 수중오수모터펌프(자동탈착식) | M_PMP0302 | 동해엔지니어링 | VM_DH_ENG | 150DHS-11 |  | 2.5 | [5 empty] | 15 |  |  | 150 |  | 11 | S_SYS01 | 380 | 0.924 | 0.9 | 80 | 265 | EA | 24 | 일반 | GC200 | GC200 |  |  |  | 6220000 |  | 물가자료25년10월호1364Page | TRUE
150 KSE 11T, 수중 모터 펌프(탈착장치) | M_PMP0302_VM_DH_ENG_150DHS-15_2.5C | 수중오수모터펌프(자동탈착식) | M_PMP0302 | 동해엔지니어링 | VM_DH_ENG | 150DHS-15 |  | 2.5 | [5 empty] | 20 |  |  | 150 |  | 15 | S_SYS03 | 380 | 0.93 | 0.9 | 80 | 280 | EA | 24 | 일반 | GC200 | GC200 |  |  |  | 6220000 |  | 물가자료25년10월호1364Page | TRUE
150 KSE 15T, 수중 모터 펌프(탈착장치) | M_PMP0302_VM_DH_ENG_150DHS-19_2.5C | 수중오수모터펌프(자동탈착식) | M_PMP0302 | 동해엔지니어링 | VM_DH_ENG | 150DHS-19 |  | 2.5 | [5 empty] | 22 |  |  | 150 |  | 19 | S_SYS03 | 380 | 0.936 | 0.9 | 80 | 360 | EA | 25 | 일반 | GC200 | GC200 |  |  |  | 6220000 |  | 물가자료25년10월호1364Page | TRUE
150 KSE 15T, 수중 모터 펌프(탈착장치) | M_PMP0302_VM_DH_ENG_150DHS-22_2.5C | 수중오수모터펌프(자동탈착식) | M_PMP0302 | 동해엔지니어링 | VM_DH_ENG | 150DHS-22 |  | 2.5 | [5 empty] | 25 |  |  | 150 |  | 22 | S_SYS03 | 380 | 0.936 | 0.9 | 80 | 380 | EA | 25 | 일반 | GC200 | GC200 |  |  |  | 6220000 |  | 물가자료25년10월호1364Page | TRUE
200 KSE 22T, 수중 모터 펌프(탈착장치) | M_PMP0302_VM_DH_ENG_150DHS-30_4.5C | 수중오수모터펌프(자동탈착식) | M_PMP0302 | 동해엔지니어링 | VM_DH_ENG | 150DHS-30 |  | 4.5 |  |  |  | 0 |  | 30 |  |  | 150 |  | 30 | S_SYS03 | 380 | 0.941 | 0.9 | 80 | 390 | EA | 25 | 일반 | GC200 | GC200 |  |  |  | 6220000 |  | 물가자료25년10월호1364Page | TRUE
200 KSE 22T, 수중 모터 펌프(탈착장치) | M_PMP0302_VM_DH_ENG_200DHS-11_4.5C | 수중오수모터펌프(자동탈착식) | M_PMP0302 | 동해엔지니어링 | VM_DH_ENG | 200DHS-11 |  | 4.5 | [5 empty] | 9 |  |  | 200 |  | 11 | S_SYS01 | 380 | 0.924 | 0.9 | 80 | 305 | EA | 24 | 일반 | GC200 | GC200 |  |  |  | 7830000 |  | 물가자료25년10월호1364Page | TRUE
200 KSE 22T, 수중 모터 펌프(탈착장치) | M_PMP0302_VM_DH_ENG_200DHS-15_4.5C | 수중오수모터펌프(자동탈착식) | M_PMP0302 | 동해엔지니어링 | VM_DH_ENG | 200DHS-15 |  | 4.5 | [5 empty] | 13 |  |  | 200 |  | 15 | S_SYS03 | 380 | 0.93 | 0.9 | 80 | 320 | EA | 24 | 일반 | GC200 | GC200 |  |  |  | 7830000 |  | 물가자료25년10월호1364Page | TRUE
200 KSE 22T, 수중 모터 펌프(탈착장치) | M_PMP0302_VM_DH_ENG_200DHS-22_4.5C | 수중오수모터펌프(자동탈착식) | M_PMP0302 | 동해엔지니어링 | VM_DH_ENG | 200DHS-22 |  | 4.5 | [5 empty] | 18 |  |  | 200 |  | 22 | S_SYS03 | 380 | 0.936 | 0.9 | 80 | 510 | EA | 25 | 일반 | GC200 | GC200 |  |  |  | 9630000 |  | 물가자료25년10월호1364Page | TRUE
200 KSE 37T, 수중 모터 펌프(탈착장치) | M_PMP0302_VM_DH_ENG_200DHS-30_4.5C | 수중오수모터펌프(자동탈착식) | M_PMP0302 | 동해엔지니어링 | VM_DH_ENG | 200DHS-30 |  | 4.5 | [5 empty] | 20 |  |  | 200 |  | 30 | S_SYS03 | 380 | 0.941 | 0.9 | 80 | 540 | EA | 25 | 일반 | GC200 | GC200 |  |  |  | 9630000 |  | 물가자료25년10월호1364Page | TRUE
200 KSE 37T, 수중 모터 펌프(탈착장치) | M_PMP0302_VM_DH_ENG_200DHS-37_4.5C | 수중오수모터펌프(자동탈착식) | M_PMP0302 | 동해엔지니어링 | VM_DH_ENG | 200DHS-37 |  | 4.5 | [5 empty] | 28 |  |  | 200 |  | 37 | S_SYS03 | 380 | 0.945 | 0.9 | 80 | 560 | EA |  | 일반 | GC200 | GC200 |  |  |  | 9630000 |  | 물가자료25년10월호1364Page | TRUE
200 KSE 37T, 수중 모터 펌프(탈착장치) | M_PMP0302_VM_DH_ENG_200DHS-55_4.5C | 수중오수모터펌프(자동탈착식) | M_PMP0302 | 동해엔지니어링 | VM_DH_ENG | 200DHS-55 |  | 4.5 | [5 empty] | 40 |  |  | 200 |  | 55 | S_SYS03 | 380 | 0.954 | 0.9 | 80 | 590 | EA |  | 일반 | GC200 | GC200 |  |  |  | 9630000 |  | 물가자료25년10월호1364Page | TRUE
250 KSE 30T, 수중 모터 펌프(탈착장치) | M_PMP0302_VM_DH_ENG_250DHS-11_6C | 수중오수모터펌프(자동탈착식) | M_PMP0302 | 동해엔지니어링 | VM_DH_ENG | 250DHS-11 |  | 6 | [5 empty] | 7 |  |  | 250 |  | 11 | S_SYS01 | 380 | 0.924 | 0.9 | 80 | 430 | EA | 24 | 일반 | GC200 | GC200 |  |  |  | 14200000 |  | 물가자료25년10월호1364Page | TRUE
250 KSE 30T, 수중 모터 펌프(탈착장치) | M_PMP0302_VM_DH_ENG_250DHS-15_6.5C | 수중오수모터펌프(자동탈착식) | M_PMP0302 | 동해엔지니어링 | VM_DH_ENG | 250DHS-15 |  | 6.5 | [5 empty] | 9 |  |  | 250 |  | 15 | S_SYS03 | 380 | 0.93 | 0.9 | 80 | 450 | EA | 24 | 일반 | GC200 | GC200 |  |  |  | 14200000 |  | 물가자료25년10월호1364Page | TRUE
250 KSE 30T, 수중 모터 펌프(탈착장치) | M_PMP0302_VM_DH_ENG_250DHS-22_7C | 수중오수모터펌프(자동탈착식) | M_PMP0302 | 동해엔지니어링 | VM_DH_ENG | 250DHS-22 |  | 7 | [5 empty] | 11.5 |  |  | 250 |  | 22 | S_SYS03 | 380 | 0.936 | 0.9 | 80 | 650 | EA | 25 | 일반 | GC200 | GC200 |  |  |  | 14200000 |  | 물가자료25년10월호1364Page | TRUE
250 KSE 30T, 수중 모터 펌프(탈착장치) | M_PMP0302_VM_DH_ENG_250DHS-30_6.5C | 수중오수모터펌프(자동탈착식) | M_PMP0302 | 동해엔지니어링 | VM_DH_ENG | 250DHS-30 |  | 6.5 | [5 empty] | 15 |  |  | 250 |  | 30 | S_SYS03 | 380 | 0.941 | 0.9 | 80 | 675 | EA | 25 | 일반 | GC200 | GC200 |  |  |  | 14200000 |  | 물가자료25년10월호1364Page | TRUE
250 KSE 37T, 수중 모터 펌프(탈착장치) | M_PMP0302_VM_DH_ENG_250DHS-37_7C | 수중오수모터펌프(자동탈착식) | M_PMP0302 | 동해엔지니어링 | VM_DH_ENG | 250DHS-37 |  | 7 | [5 empty] | 19 |  |  | 250 |  | 37 | S_SYS03 | 380 | 0.945 | 0.9 | 80 | 710 | EA |  | 일반 | GC200 | GC200 |  |  |  | 16900000 |  | 물가자료25년10월호1364Page | TRUE
250 KSE 45T, 수중 모터 펌프(탈착장치) | M_PMP0302_VM_DH_ENG_250DHS-45_6C | 수중오수모터펌프(자동탈착식) | M_PMP0302 | 동해엔지니어링 | VM_DH_ENG | 250DHS-45 |  | 6 | [5 empty] | 26 |  |  | 250 |  | 45 | S_SYS03 | 380 | 0.95 | 0.9 | 80 | 800 | EA |  | 일반 | GC200 | GC200 |  |  |  | 19700000 |  | 물가자료25년10월호1364Page | TRUE
250 KSE 55T, 수중 모터 펌프(탈착장치) | M_PMP0302_VM_DH_ENG_250DHS-55_7C | 수중오수모터펌프(자동탈착식) | M_PMP0302 | 동해엔지니어링 | VM_DH_ENG | 250DHS-55 |  | 7 | [5 empty] | 30 |  |  | 250 |  | 55 | S_SYS03 | 380 | 0.954 | 0.9 | 80 | 950 | EA |  | 일반 | GC200 | GC200 |  |  |  | 26400000 |  | 물가자료25년10월호1364Page | TRUE
250 KSE 75T, 수중 모터 펌프(탈착장치) | M_PMP0302_VM_DH_ENG_250DHS-75_7C | 수중오수모터펌프(자동탈착식) | M_PMP0302 | 동해엔지니어링 | VM_DH_ENG | 250DHS-75 |  | 7 | [5 empty] | 40 |  |  | 250 |  | 75 | S_SYS03 | 380 | 0.954 | 0.9 | 80 | 1100 | EA |  | 일반 | GC200 | GC200 |  |  |  | 26400000 |  | 물가자료25년10월호1364Page | TRUE
300 KSE 22T, 수중 모터 펌프(탈착장치) | M_PMP0302_VM_DH_ENG_300DHS-15_9C | 수중오수모터펌프(자동탈착식) | M_PMP0302 | 동해엔지니어링 | VM_DH_ENG | 300DHS-15 |  | 9 | [5 empty] | 6.5 |  |  | 300 |  | 15 | S_SYS03 | 380 | 0.93 | 0.9 | 80 | 580 | EA | 24 | 일반 | GC200 | GC200 |  |  |  | 16030000 |  | 물가자료25년10월호1364Page | TRUE
300 KSE 37T, 수중 모터 펌프(탈착장치) | M_PMP0302_VM_DH_ENG_300DHS-22_10C | 수중오수모터펌프(자동탈착식) | M_PMP0302 | 동해엔지니어링 | VM_DH_ENG | 300DHS-22 |  | 10 | [5 empty] | 9 |  |  | 300 |  | 22 | S_SYS03 | 380 | 0.936 | 0.9 | 80 | 780 | EA | 25 | 일반 | GC200 | GC200 |  |  |  | 16030000 |  | 물가자료25년10월호1364Page | TRUE
300 KSE 37T, 수중 모터 펌프(탈착장치) | M_PMP0302_VM_DH_ENG_300DHS-30_10C | 수중오수모터펌프(자동탈착식) | M_PMP0302 | 동해엔지니어링 | VM_DH_ENG | 300DHS-30 |  | 10 | [5 empty] | 11.5 |  |  | 300 |  | 30 | S_SYS03 | 380 | 0.941 | 0.9 | 80 | 820 | EA | 25 | 일반 | GC200 | GC200 |  |  |  | 21030000 |  | 물가자료25년10월호1364Page | TRUE
300 KSE 45T, 수중 모터 펌프(탈착장치) | M_PMP0302_VM_DH_ENG_300DHS-37_10C | 수중오수모터펌프(자동탈착식) | M_PMP0302 | 동해엔지니어링 | VM_DH_ENG | 300DHS-37 |  | 10 | [5 empty] | 15 |  |  | 300 |  | 37 | S_SYS03 | 380 | 0.945 | 0.9 | 80 | 920 | EA |  | 일반 | GC200 | GC200 |  |  |  | 21030000 |  | 물가자료25년10월호1364Page | TRUE
300 KSE 45T, 수중 모터 펌프(탈착장치) | M_PMP0302_VM_DH_ENG_300DHS-45_10C | 수중오수모터펌프(자동탈착식) | M_PMP0302 | 동해엔지니어링 | VM_DH_ENG | 300DHS-45 |  | 10 | [5 empty] | 18 |  |  | 300 |  | 45 | S_SYS03 | 380 | 0.95 | 0.9 | 80 | 960 | EA |  | 일반 | GC200 | GC200 |  |  |  | 26030000 |  | 물가자료25년10월호1364Page | TRUE
300 KSE 55T, 수중 모터 펌프(탈착장치) | M_PMP0302_VM_DH_ENG_300DHS-55_10C | 수중오수모터펌프(자동탈착식) | M_PMP0302 | 동해엔지니어링 | VM_DH_ENG | 300DHS-55 |  | 10 | [5 empty] | 21 |  |  | 300 |  | 55 | S_SYS03 | 380 | 0.954 | 0.9 | 80 | 980 | EA |  | 일반 | GC200 | GC200 |  |  |  | 26030000 |  | 물가자료25년10월호1364Page | TRUE
300 KSE 75T, 수중 모터 펌프(탈착장치) | M_PMP0302_VM_DH_ENG_300DHS-75_10C | 수중오수모터펌프(자동탈착식) | M_PMP0302 | 동해엔지니어링 | VM_DH_ENG | 300DHS-75 |  | 10 | [5 empty] | 30 |  |  | 300 |  | 75 | S_SYS03 | 380 | 0.954 | 0.9 | 80 | 1110 | EA |  | 일반 | GC200 | GC200 |  |  |  | 31030000 |  | 물가자료25년10월호1364Page | TRUE
400 KSE 37T, 수중 모터 펌프(탈착장치) | M_PMP0302_VM_DH_ENG_400DHS-22_20C | 수중오수모터펌프(자동탈착식) | M_PMP0302 | 동해엔지니어링 | VM_DH_ENG | 400DHS-22 |  | 20 | [5 empty] | 4 |  |  | 400 |  | 22 | S_SYS03 | 380 | 0.936 | 0.9 | 80 | 1680 | EA | 25 | 일반 | GC200 | GC200 |  |  |  | 29600000 |  | 물가자료25년10월호1364Page | TRUE
400 KSE 37T, 수중 모터 펌프(탈착장치) | M_PMP0302_VM_DH_ENG_400DHS-37_20C | 수중오수모터펌프(자동탈착식) | M_PMP0302 | 동해엔지니어링 | VM_DH_ENG | 400DHS-37 |  | 20 | [5 empty] | 7 |  |  | 400 |  | 37 | S_SYS03 | 380 | 0.945 | 0.9 | 80 | 1720 | EA |  | 일반 | GC200 | GC200 |  |  |  | 29600000 |  | 물가자료25년10월호1364Page | TRUE
400 KSE 45T, 수중 모터 펌프(탈착장치) | M_PMP0302_VM_DH_ENG_400DHS-45_20C | 수중오수모터펌프(자동탈착식) | M_PMP0302 | 동해엔지니어링 | VM_DH_ENG | 400DHS-45 |  | 20 | [5 empty] | 9 |  |  | 400 |  | 45 | S_SYS03 | 380 | 0.95 | 0.9 | 80 | 1760 | EA |  | 일반 | GC200 | GC200 |  |  |  | 33100000 |  | 물가자료25년10월호1364Page | TRUE
400 KSE 55T, 수중 모터 펌프(탈착장치) | M_PMP0302_VM_DH_ENG_400DHS-55_20C | 수중오수모터펌프(자동탈착식) | M_PMP0302 | 동해엔지니어링 | VM_DH_ENG | 400DHS-55 |  | 20 | [5 empty] | 11 |  |  | 400 |  | 55 | S_SYS03 | 380 | 0.954 | 0.9 | 80 | 1790 | EA |  | 일반 | GC200 | GC200 |  |  |  | 34600000 |  | 물가자료25년10월호1364Page | TRUE
400 KSE 75T, 수중 모터 펌프(탈착장치) | M_PMP0302_VM_DH_ENG_400DHS-75_20C | 수중오수모터펌프(자동탈착식) | M_PMP0302 | 동해엔지니어링 | VM_DH_ENG | 400DHS-75 |  | 20 | [5 empty] | 15 |  |  | 400 |  | 75 | S_SYS03 | 380 | 0.954 | 0.9 | 80 | 1810 | EA |  | 일반 | GC200 | GC200 |  |  |  | 38600000 |  | 물가자료25년10월호1364Page | TRUE
400 KSE 75T, 수중 모터 펌프(탈착장치) | M_PMP0302_VM_DH_ENG_400DHS-110_20C | 수중오수모터펌프(자동탈착식) | M_PMP0302 | 동해엔지니어링 | VM_DH_ENG | 400DHS-110 |  | 20 | [5 empty] | 20 |  |  | 400 |  | 110 | S_SYS03 | 380 | 0.958 | 0.9 | 80 | 2080 | EA |  | 일반 | GC200 | GC200 |  |  |  | 40600000 |  | 물가자료25년10월호1364Page | TRUE
400 KSE 75T, 수중 모터 펌프(탈착장치) | M_PMP0302_VM_DH_ENG_400DHS-150_20C | 수중오수모터펌프(자동탈착식) | M_PMP0302 | 동해엔지니어링 | VM_DH_ENG | 400DHS-150 |  | 20 | [5 empty] | 25 |  |  | 400 |  | 150 | S_SYS03 | 380 | 0.962 | 0.9 | 80 | 2150 | EA |  | 일반 | GC200 | GC200 |  |  |  | 44600000 |  | 물가자료25년10월호1364Page | TRUE
500 KSE 37T, 수중 모터 펌프(탈착장치) | M_PMP0302_VM_DH_ENG_500DHS-45_30C | 수중오수모터펌프(자동탈착식) | M_PMP0302 | 동해엔지니어링 | VM_DH_ENG | 500DHS-45 |  | 30 | [5 empty] | 5 |  |  | 500 |  | 45 | S_SYS03 | 380 | 0.95 | 0.9 | 80 | 1850 | EA |  | 일반 | GC200 | GC200 |  |  |  | 42800000 |  | 물가자료25년10월호1364Page | TRUE
500 KSE 55T, 수중 모터 펌프(탈착장치) | M_PMP0302_VM_DH_ENG_500DHS-55_30C | 수중오수모터펌프(자동탈착식) | M_PMP0302 | 동해엔지니어링 | VM_DH_ENG | 500DHS-55 |  | 30 | [5 empty] | 7.5 |  |  | 500 |  | 55 | S_SYS03 | 380 | 0.954 | 0.9 | 80 | 1920 | EA |  | 일반 | GC200 | GC200 |  |  |  | 42800000 |  | 물가자료25년10월호1364Page | TRUE
500 KSE 75T, 수중 모터 펌프(탈착장치) | M_PMP0302_VM_DH_ENG_500DHS-75_30C | 수중오수모터펌프(자동탈착식) | M_PMP0302 | 동해엔지니어링 | VM_DH_ENG | 500DHS-75 |  | 30 | [5 empty] | 10 |  |  | 500 |  | 75 | S_SYS03 | 380 | 0.954 | 0.9 | 80 | 2040 | EA |  | 일반 | GC200 | GC200 |  |  |  | 56800000 |  | 물가자료25년10월호1364Page | TRUE
500 KSE 75T, 수중 모터 펌프(탈착장치) | M_PMP0302_VM_DH_ENG_500DHS-110_30C | 수중오수모터펌프(자동탈착식) | M_PMP0302 | 동해엔지니어링 | VM_DH_ENG | 500DHS-110 |  | 30 | [5 empty] | 14 |  |  | 500 |  | 110 | S_SYS03 | 380 | 0.958 | 0.9 | 80 | 2450 | EA |  | 일반 | GC200 | GC200 |  |  |  | 64800000 |  | 물가자료25년10월호1364Page | TRUE
500 KSE 75T, 수중 모터 펌프(탈착장치) | M_PMP0302_VM_DH_ENG_500DHS-150_30C | 수중오수모터펌프(자동탈착식) | M_PMP0302 | 동해엔지니어링 | VM_DH_ENG | 500DHS-150 |  | 30 | [5 empty] | 18 |  |  | 500 |  | 150 | S_SYS03 | 380 | 0.962 | 0.9 | 80 | 2650 | EA |  | 일반 | GC200 | GC200 |  |  |  | 66800000 |  | 물가자료25년10월호1364Page | TRUE
50 KSE 0.75T, 수중 모터 펌프 | M_PMP0303_VM_DH_ENG_50DHS-0.75_0.2CV | 수중오수모터펌프(VVVF) | M_PMP0303 | 동해엔지니어링 | VM_DH_ENG | 50DHS-0.75 |  | 0.2 | [5 empty] | 10 |  |  | 50 |  | 0.75 | S_SYS02 | 380 | 0.835 | 0.9 | 80 | 35 | EA | 23 | 일반 | GC200 | GC200 |  |  |  | 1803000 |  | 물가자료25년10월호1364Page | TRUE
80 KSE 1.5T, 수중 모터 펌프 | M_PMP0303_VM_DH_ENG_80DHS-1.5_0.5CV | 수중오수모터펌프(VVVF) | M_PMP0303 | 동해엔지니어링 | VM_DH_ENG | 80DHS-1.5 |  | 0.5 | [5 empty] | 8 |  |  | 80 |  | 1.5 | S_SYS02 | 380 | 0.865 | 0.9 | 80 | 45 | EA | 23 | 일반 | GC200 | GC200 |  |  |  | 2577000 |  | 물가자료25년10월호1364Page | TRUE
80 KSE 2.2T, 수중 모터 펌프 | M_PMP0303_VM_DH_ENG_80DHS-2.2_0.6CV | 수중오수모터펌프(VVVF) | M_PMP0303 | 동해엔지니어링 | VM_DH_ENG | 80DHS-2.2 |  | 0.6 | [5 empty] | 10 |  |  | 80 |  | 2.2 | S_SYS02 | 380 | 0.895 | 0.9 | 80 | 80 | EA | 23 | 일반 | GC200 | GC200 |  |  |  | 2639000 |  | 물가자료25년10월호1364Page | TRUE
80 KSE 3.7T, 수중 모터 펌프 | M_PMP0303_VM_DH_ENG_80DHS-3.7_0.6CV | 수중오수모터펌프(VVVF) | M_PMP0303 | 동해엔지니어링 | VM_DH_ENG | 80DHS-3.7 |  | 0.6 | [5 empty] | 15 |  |  | 80 |  | 3.7 | S_SYS02 | 380 | 0.895 | 0.9 | 80 | 100 | EA | 23 | 일반 | GC200 | GC200 |  |  |  | 3457000 |  | 물가자료25년10월호1364Page | TRUE
100 KSE 5.5T, 수중 모터 펌프 | M_PMP0303_VM_DH_ENG_100DHS-5.5_1CV | 수중오수모터펌프(VVVF) | M_PMP0303 | 동해엔지니어링 | VM_DH_ENG | 100DHS-5.5 |  | 1 | [5 empty] | 16 |  |  | 100 |  | 5.5 | S_SYS02 | 380 | 0.917 | 0.9 | 80 | 200 | EA | 23 | 일반 | GC200 | GC200 |  |  |  | 3871000 |  | 물가자료25년10월호1364Page | TRUE
100 KSE 7.5T, 수중 모터 펌프 | M_PMP0303_VM_DH_ENG_100DHS-7.5_1CV | 수중오수모터펌프(VVVF) | M_PMP0303 | 동해엔지니어링 | VM_DH_ENG | 100DHS-7.5 |  | 1 | [5 empty] | 18 |  |  | 100 |  | 7.5 | S_SYS02 | 380 | 0.917 | 0.9 | 80 | 220 | EA | 23 | 일반 | GC200 | GC200 |  |  |  | 4566000 |  | 물가자료25년10월호1364Page | TRUE
150 KSE 11T, 수중 모터 펌프 | M_PMP0303_VM_DH_ENG_150DHS-3.7_2.5CV | 수중오수모터펌프(VVVF) | M_PMP0303 | 동해엔지니어링 | VM_DH_ENG | 150DHS-3.7 |  | 2.5 | [5 empty] | 5 |  |  | 150 |  | 3.7 | S_SYS02 | 380 | 0.895 | 0.9 | 80 | 230 | EA | 23 | 일반 | GC200 | GC200 |  |  |  | 7587000 |  | 물가자료25년10월호1364Page | TRUE
150 KSE 11T, 수중 모터 펌프 | M_PMP0303_VM_DH_ENG_150DHS-5.5_2.5CV | 수중오수모터펌프(VVVF) | M_PMP0303 | 동해엔지니어링 | VM_DH_ENG | 150DHS-5.5 |  | 2.5 | [5 empty] | 7 |  |  | 150 |  | 5.5 | S_SYS02 | 380 | 0.917 | 0.9 | 80 | 240 | EA | 23 | 일반 | GC200 | GC200 |  |  |  | 7791000 |  | 물가자료25년10월호1364Page | TRUE
150 KSE 11T, 수중 모터 펌프 | M_PMP0303_VM_DH_ENG_150DHS-7.5_2.5CV | 수중오수모터펌프(VVVF) | M_PMP0303 | 동해엔지니어링 | VM_DH_ENG | 150DHS-7.5 |  | 2.5 | [5 empty] | 9 |  |  | 150 |  | 7.5 | S_SYS02 | 380 | 0.917 | 0.9 | 80 | 250 | EA | 23 | 일반 | GC200 | GC200 |  |  |  | 8186000 |  | 물가자료25년10월호1364Page | TRUE
150 KSE 11T, 수중 모터 펌프 | M_PMP0303_VM_DH_ENG_150DHS-11_2.5CV | 수중오수모터펌프(VVVF) | M_PMP0303 | 동해엔지니어링 | VM_DH_ENG | 150DHS-11 |  | 2.5 | [5 empty] | 15 |  |  | 150 |  | 11 | S_SYS02 | 380 | 0.924 | 0.9 | 80 | 265 | EA | 24 | 일반 | GC200 | GC200 |  |  |  | 8725000 |  | 물가자료25년10월호1364Page | TRUE
150 KSE 11T, 수중 모터 펌프 | M_PMP0303_VM_DH_ENG_150DHS-15_2.5CV | 수중오수모터펌프(VVVF) | M_PMP0303 | 동해엔지니어링 | VM_DH_ENG | 150DHS-15 |  | 2.5 | [5 empty] | 20 |  |  | 150 |  | 15 | S_SYS02 | 380 | 0.93 | 0.9 | 80 | 280 | EA | 24 | 일반 | GC200 | GC200 |  |  |  | 9116000 |  | 물가자료25년10월호1364Page | TRUE
150 KSE 15T, 수중 모터 펌프 | M_PMP0303_VM_DH_ENG_150DHS-19_2.5CV | 수중오수모터펌프(VVVF) | M_PMP0303 | 동해엔지니어링 | VM_DH_ENG | 150DHS-19 |  | 2.5 | [5 empty] | 22 |  |  | 150 |  | 19 | S_SYS02 | 380 | 0.936 | 0.9 | 80 | 360 | EA | 25 | 일반 | GC200 | GC200 |  |  |  | 9967000 |  | 물가자료25년10월호1364Page | TRUE
150 KSE 15T, 수중 모터 펌프 | M_PMP0303_VM_DH_ENG_150DHS-22_2.5CV | 수중오수모터펌프(VVVF) | M_PMP0303 | 동해엔지니어링 | VM_DH_ENG | 150DHS-22 |  | 2.5 | [5 empty] | 25 |  |  | 150 |  | 22 | S_SYS02 | 380 | 0.936 | 0.9 | 80 | 380 | EA | 25 | 일반 | GC200 | GC200 |  |  |  | 9967000 |  | 물가자료25년10월호1364Page | TRUE
150 KSE 15T, 수중 모터 펌프 | M_PMP0303_VM_DH_ENG_150DHS-30_4.5CV | 수중오수모터펌프(VVVF) | M_PMP0303 | 동해엔지니어링 | VM_DH_ENG | 150DHS-30 |  | 4.5 | [5 empty] | 30 |  |  | 150 |  | 30 | S_SYS02 | 380 | 0.941 | 0.9 | 80 | 390 | EA | 25 | 일반 | GC200 | GC200 |  |  |  | 10570000 |  | 물가자료25년10월호1364Page | TRUE
200 KSE 22T, 수중 모터 펌프 | M_PMP0303_VM_DH_ENG_200DHS-11_4.5CV | 수중오수모터펌프(VVVF) | M_PMP0303 | 동해엔지니어링 | VM_DH_ENG | 200DHS-11 |  | 4.5 | [5 empty] | 9 |  |  | 200 |  | 11 | S_SYS02 | 380 | 0.924 | 0.9 | 80 | 305 | EA | 24 | 일반 | GC200 | GC200 |  |  |  | 10335000 |  | 물가자료25년10월호1364Page | TRUE
200 KSE 22T, 수중 모터 펌프 | M_PMP0303_VM_DH_ENG_200DHS-15_4.5CV | 수중오수모터펌프(VVVF) | M_PMP0303 | 동해엔지니어링 | VM_DH_ENG | 200DHS-15 |  | 4.5 | [5 empty] | 13 |  |  | 200 |  | 15 | S_SYS02 | 380 | 0.93 | 0.9 | 80 | 320 | EA | 24 | 일반 | GC200 | GC200 |  |  |  | 10726000 |  | 물가자료25년10월호1364Page | TRUE
200 KSE 22T, 수중 모터 펌프 | M_PMP0303_VM_DH_ENG_200DHS-22_4.5CV | 수중오수모터펌프(VVVF) | M_PMP0303 | 동해엔지니어링 | VM_DH_ENG | 200DHS-22 |  | 4.5 | [5 empty] | 18 |  |  | 200 |  | 22 | S_SYS02 | 380 | 0.936 | 0.9 | 80 | 510 | EA | 25 | 일반 | GC200 | GC200 |  |  |  | 13377000 |  | 물가자료25년10월호1364Page | TRUE
200 KSE 37T, 수중 모터 펌프 | M_PMP0303_VM_DH_ENG_200DHS-30_4.5CV | 수중오수모터펌프(VVVF) | M_PMP0303 | 동해엔지니어링 | VM_DH_ENG | 200DHS-30 |  | 4.5 | [5 empty] | 20 |  |  | 200 |  | 30 | S_SYS02 | 380 | 0.941 | 0.9 | 80 | 540 | EA | 25 | 일반 | GC200 | GC200 |  |  |  | 13980000 |  | 물가자료25년10월호1364Page | TRUE
200 KSE 37T, 수중 모터 펌프 | M_PMP0303_VM_DH_ENG_200DHS-37_4.5CV | 수중오수모터펌프(VVVF) | M_PMP0303 | 동해엔지니어링 | VM_DH_ENG | 200DHS-37 |  | 4.5 | [5 empty] | 28 |  |  | 200 |  | 37 | S_SYS02 | 380 | 0.945 | 0.9 | 80 | 560 | EA |  | 일반 | GC200 | GC200 |  |  |  | 15067000 |  | 물가자료25년10월호1364Page | TRUE
200 KSE 37T, 수중 모터 펌프 | M_PMP0303_VM_DH_ENG_200DHS-55_4.5CV | 수중오수모터펌프(VVVF) | M_PMP0303 | 동해엔지니어링 | VM_DH_ENG | 200DHS-55 |  | 4.5 | [5 empty] | 40 |  |  | 200 |  | 55 | S_SYS02 | 380 | 0.954 | 0.9 | 80 | 590 | EA |  | 일반 | GC200 | GC200 |  |  |  | 18047000 |  | 물가자료25년10월호1364Page | TRUE
250 KSE 30T, 수중 모터 펌프 | M_PMP0303_VM_DH_ENG_250DHS-11_6CV | 수중오수모터펌프(VVVF) | M_PMP0303 | 동해엔지니어링 | VM_DH_ENG | 250DHS-11 |  | 6 | [5 empty] | 7 |  |  | 250 |  | 11 | S_SYS02 | 380 | 0.924 | 0.9 | 80 | 430 | EA | 24 | 일반 | GC200 | GC200 |  |  |  | 16705000 |  | 물가자료25년10월호1364Page | TRUE
250 KSE 30T, 수중 모터 펌프 | M_PMP0303_VM_DH_ENG_250DHS-15_6.5CV | 수중오수모터펌프(VVVF) | M_PMP0303 | 동해엔지니어링 | VM_DH_ENG | 250DHS-15 |  | 6.5 | [5 empty] | 9 |  |  | 250 |  | 15 | S_SYS02 | 380 | 0.93 | 0.9 | 80 | 450 | EA | 24 | 일반 | GC200 | GC200 |  |  |  | 17096000 |  | 물가자료25년10월호1364Page | TRUE
250 KSE 30T, 수중 모터 펌프 | M_PMP0303_VM_DH_ENG_250DHS-22_7CV | 수중오수모터펌프(VVVF) | M_PMP0303 | 동해엔지니어링 | VM_DH_ENG | 250DHS-22 |  | 7 | [5 empty] | 11.5 |  |  | 250 |  | 22 | S_SYS02 | 380 | 0.936 | 0.9 | 80 | 650 | EA | 25 | 일반 | GC200 | GC200 |  |  |  | 17947000 |  | 물가자료25년10월호1364Page | TRUE
250 KSE 30T, 수중 모터 펌프 | M_PMP0303_VM_DH_ENG_250DHS-30_6.5CV | 수중오수모터펌프(VVVF) | M_PMP0303 | 동해엔지니어링 | VM_DH_ENG | 250DHS-30 |  | 6.5 | [5 empty] | 15 |  |  | 250 |  | 30 | S_SYS02 | 380 | 0.941 | 0.9 | 80 | 675 | EA | 25 | 일반 | GC200 | GC200 |  |  |  | 18550000 |  | 물가자료25년10월호1364Page | TRUE
250 KSE 37T, 수중 모터 펌프 | M_PMP0303_VM_DH_ENG_250DHS-37_7CV | 수중오수모터펌프(VVVF) | M_PMP0303 | 동해엔지니어링 | VM_DH_ENG | 250DHS-37 |  | 7 | [5 empty] | 19 |  |  | 250 |  | 37 | S_SYS02 | 380 | 0.945 | 0.9 | 80 | 710 | EA |  | 일반 | GC200 | GC200 |  |  |  | 21250000 |  | 물가자료25년10월호1364Page | TRUE
250 KSE 45T, 수중 모터 펌프 | M_PMP0303_VM_DH_ENG_250DHS-45_6CV | 수중오수모터펌프(VVVF) | M_PMP0303 | 동해엔지니어링 | VM_DH_ENG | 250DHS-45 |  | 6 | [5 empty] | 26 |  |  | 250 |  | 45 | S_SYS02 | 380 | 0.95 | 0.9 | 80 | 800 | EA |  | 일반 | GC200 | GC200 |  |  |  | 25751000 |  | 물가자료25년10월호1364Page | TRUE
250 KSE 55T, 수중 모터 펌프 | M_PMP0303_VM_DH_ENG_250DHS-55_7CV | 수중오수모터펌프(VVVF) | M_PMP0303 | 동해엔지니어링 | VM_DH_ENG | 250DHS-55 |  | 7 | [5 empty] | 30 |  |  | 250 |  | 55 | S_SYS02 | 380 | 0.954 | 0.9 | 80 | 950 | EA |  | 일반 | GC200 | GC200 |  |  |  | 34817000 |  | 물가자료25년10월호1364Page | TRUE
250 KSE 75T, 수중 모터 펌프 | M_PMP0303_VM_DH_ENG_250DHS-75_7CV | 수중오수모터펌프(VVVF) | M_PMP0303 | 동해엔지니어링 | VM_DH_ENG | 250DHS-75 |  | 7 | [5 empty] | 40 |  |  | 250 |  | 75 | S_SYS02 | 380 | 0.954 | 0.9 | 80 | 1100 | EA |  | 일반 | GC200 | GC200 |  |  |  | 36443000 |  | 물가자료25년10월호1364Page | TRUE
300 KSE 22T, 수중 모터 펌프 | M_PMP0303_VM_DH_ENG_300DHS-15_9CV | 수중오수모터펌프(VVVF) | M_PMP0303 | 동해엔지니어링 | VM_DH_ENG | 300DHS-15 |  | 9 | [5 empty] | 6.5 |  |  | 300 |  | 15 | S_SYS02 | 380 | 0.93 | 0.9 | 80 | 580 | EA | 24 | 일반 | GC200 | GC200 |  |  |  | 18926000 |  | 물가자료25년10월호1364Page | TRUE
300 KSE 37T, 수중 모터 펌프 | M_PMP0303_VM_DH_ENG_300DHS-22_10CV | 수중오수모터펌프(VVVF) | M_PMP0303 | 동해엔지니어링 | VM_DH_ENG | 300DHS-22 |  | 10 | [5 empty] | 9 |  |  | 300 |  | 22 | S_SYS02 | 380 | 0.936 | 0.9 | 80 | 780 | EA | 25 | 일반 | GC200 | GC200 |  |  |  | 19777000 |  | 물가자료25년10월호1364Page | TRUE
300 KSE 37T, 수중 모터 펌프 | M_PMP0303_VM_DH_ENG_300DHS-30_10CV | 수중오수모터펌프(VVVF) | M_PMP0303 | 동해엔지니어링 | VM_DH_ENG | 300DHS-30 |  | 10 | [5 empty] | 11.5 |  |  | 300 |  | 30 | S_SYS02 | 380 | 0.941 | 0.9 | 80 | 820 | EA | 25 | 일반 | GC200 | GC200 |  |  |  | 25380000 |  | 물가자료25년10월호1364Page | TRUE
300 KSE 37T, 수중 모터 펌프 | M_PMP0303_VM_DH_ENG_300DHS-37_10CV | 수중오수모터펌프(VVVF) | M_PMP0303 | 동해엔지니어링 | VM_DH_ENG | 300DHS-37 |  | 10 | [5 empty] | 15 |  |  | 300 |  | 37 | S_SYS02 | 380 | 0.945 | 0.9 | 80 | 920 | EA |  | 일반 | GC200 | GC200 |  |  |  | 26467000 |  | 물가자료25년10월호1364Page | TRUE
300 KSE 45T, 수중 모터 펌프 | M_PMP0303_VM_DH_ENG_300DHS-45_10CV | 수중오수모터펌프(VVVF) | M_PMP0303 | 동해엔지니어링 | VM_DH_ENG | 300DHS-45 |  | 10 | [5 empty] | 18 |  |  | 300 |  | 45 | S_SYS02 | 380 | 0.95 | 0.9 | 80 | 960 | EA |  | 일반 | GC200 | GC200 |  |  |  | 32081000 |  | 물가자료25년10월호1364Page | TRUE
300 KSE 55T, 수중 모터 펌프 | M_PMP0303_VM_DH_ENG_300DHS-55_10CV | 수중오수모터펌프(VVVF) | M_PMP0303 | 동해엔지니어링 | VM_DH_ENG | 300DHS-55 |  | 10 | [5 empty] | 21 |  |  | 300 |  | 55 | S_SYS02 | 380 | 0.954 | 0.9 | 80 | 980 | EA |  | 일반 | GC200 | GC200 |  |  |  | 34447000 |  | 물가자료25년10월호1364Page | TRUE
300 KSE 75T, 수중 모터 펌프 | M_PMP0303_VM_DH_ENG_300DHS-75_10CV | 수중오수모터펌프(VVVF) | M_PMP0303 | 동해엔지니어링 | VM_DH_ENG | 300DHS-75 |  | 10 | [5 empty] | 30 |  |  | 300 |  | 75 | S_SYS02 | 380 | 0.954 | 0.9 | 80 | 1110 | EA |  | 일반 | GC200 | GC200 |  |  |  | 41073000 |  | 물가자료25년10월호1364Page | TRUE
400 KSE 37T, 수중 모터 펌프 | M_PMP0303_VM_DH_ENG_400DHS-22_20CV | 수중오수모터펌프(VVVF) | M_PMP0303 | 동해엔지니어링 | VM_DH_ENG | 400DHS-22 |  | 20 | [5 empty] | 4 |  |  | 400 |  | 22 | S_SYS02 | 380 | 0.936 | 0.9 | 80 | 1680 | EA | 25 | 일반 | GC200 | GC200 |  |  |  | 33347000 |  | 물가자료25년10월호1364Page | TRUE
400 KSE 37T, 수중 모터 펌프 | M_PMP0303_VM_DH_ENG_400DHS-37_20CV | 수중오수모터펌프(VVVF) | M_PMP0303 | 동해엔지니어링 | VM_DH_ENG | 400DHS-37 |  | 20 | [5 empty] | 7 |  |  | 400 |  | 37 | S_SYS02 | 380 | 0.945 | 0.9 | 80 | 1720 | EA |  | 일반 | GC200 | GC200 |  |  |  | 35037000 |  | 물가자료25년10월호1364Page | TRUE
400 KSE 45T, 수중 모터 펌프 | M_PMP0303_VM_DH_ENG_400DHS-45_20CV | 수중오수모터펌프(VVVF) | M_PMP0303 | 동해엔지니어링 | VM_DH_ENG | 400DHS-45 |  | 20 | [5 empty] | 9 |  |  | 400 |  | 45 | S_SYS02 | 380 | 0.95 | 0.9 | 80 | 1760 | EA |  | 일반 | GC200 | GC200 |  |  |  | 39151000 |  | 물가자료25년10월호1364Page | TRUE
400 KSE 55T, 수중 모터 펌프 | M_PMP0303_VM_DH_ENG_400DHS-55_20CV | 수중오수모터펌프(VVVF) | M_PMP0303 | 동해엔지니어링 | VM_DH_ENG | 400DHS-55 |  | 20 | [5 empty] | 11 |  |  | 400 |  | 55 | S_SYS02 | 380 | 0.954 | 0.9 | 80 | 1790 | EA |  | 일반 | GC200 | GC200 |  |  |  | 43017000 |  | 물가자료25년10월호1364Page | TRUE
400 KSE 75T, 수중 모터 펌프 | M_PMP0303_VM_DH_ENG_400DHS-75_20CV | 수중오수모터펌프(VVVF) | M_PMP0303 | 동해엔지니어링 | VM_DH_ENG | 400DHS-75 |  | 20 | [5 empty] | 15 |  |  | 400 |  | 75 | S_SYS02 | 380 | 0.954 | 0.9 | 80 | 1810 | EA |  | 일반 | GC200 | GC200 |  |  |  | 48643000 |  | 물가자료25년10월호1364Page | TRUE
400 KSE 75T, 수중 모터 펌프 | M_PMP0303_VM_DH_ENG_400DHS-110_20CV | 수중오수모터펌프(VVVF) | M_PMP0303 | 동해엔지니어링 | VM_DH_ENG | 400DHS-110 |  | 20 | [5 empty] | 20 |  |  | 400 |  | 110 | S_SYS02 | 380 | 0.958 | 0.9 | 80 | 2080 | EA |  | 일반 | GC200 | GC200 |  |  |  | 56477000 |  | 물가자료25년10월호1364Page | TRUE
400 KSE 75T, 수중 모터 펌프 | M_PMP0303_VM_DH_ENG_400DHS-150_20CV | 수중오수모터펌프(VVVF) | M_PMP0303 | 동해엔지니어링 | VM_DH_ENG | 400DHS-150 |  | 20 | [5 empty] | 25 |  |  | 400 |  | 150 | S_SYS02 | 380 | 0.962 | 0.9 | 80 | 2150 | EA |  | 일반 | GC200 | GC200 |  |  |  | 66335000 |  | 물가자료25년10월호1364Page | TRUE
500 KSE 37T, 수중 모터 펌프 | M_PMP0303_VM_DH_ENG_500DHS-45_30CV | 수중오수모터펌프(VVVF) | M_PMP0303 | 동해엔지니어링 | VM_DH_ENG | 500DHS-45 |  | 30 | [5 empty] | 5 |  |  | 500 |  | 45 | S_SYS02 | 380 | 0.95 | 0.9 | 80 | 1850 | EA |  | 일반 | GC200 | GC200 |  |  |  | 48851000 |  | 물가자료25년10월호1364Page | TRUE
500 KSE 55T, 수중 모터 펌프 | M_PMP0303_VM_DH_ENG_500DHS-55_30CV | 수중오수모터펌프(VVVF) | M_PMP0303 | 동해엔지니어링 | VM_DH_ENG | 500DHS-55 |  | 30 | [5 empty] | 7.5 |  |  | 500 |  | 55 | S_SYS02 | 380 | 0.954 | 0.9 | 80 | 1920 | EA |  | 일반 | GC200 | GC200 |  |  |  | 51217000 |  | 물가자료25년10월호1364Page | TRUE
500 KSE 75T, 수중 모터 펌프 | M_PMP0303_VM_DH_ENG_500DHS-75_30CV | 수중오수모터펌프(VVVF) | M_PMP0303 | 동해엔지니어링 | VM_DH_ENG | 500DHS-75 |  | 30 | [5 empty] | 10 |  |  | 500 |  | 75 | S_SYS02 | 380 | 0.954 | 0.9 | 80 | 2040 | EA |  | 일반 | GC200 | GC200 |  |  |  | 66843000 |  | 물가자료25년10월호1364Page | TRUE
500 KSE 75T, 수중 모터 펌프 | M_PMP0303_VM_DH_ENG_500DHS-110_30CV | 수중오수모터펌프(VVVF) | M_PMP0303 | 동해엔지니어링 | VM_DH_ENG | 500DHS-110 |  | 30 | [5 empty] | 14 |  |  | 500 |  | 110 | S_SYS02 | 380 | 0.958 | 0.9 | 80 | 2450 | EA |  | 일반 | GC200 | GC200 |  |  |  | 80677000 |  | 물가자료25년10월호1364Page | TRUE
500 KSE 75T, 수중 모터 펌프 | M_PMP0303_VM_DH_ENG_500DHS-150_30CV | 수중오수모터펌프(VVVF) | M_PMP0303 | 동해엔지니어링 | VM_DH_ENG | 500DHS-150 |  | 30 | [5 empty] | 18 |  |  | 500 |  | 150 | S_SYS02 | 380 | 0.962 | 0.9 | 80 | 2650 | EA |  | 일반 | GC200 | GC200 |  |  |  | 88535000 |  | 물가자료25년10월호1364Page | TRUE
50 KSE 0.75T, 수중 모터 펌프 | M_PMP0301_VM_DH_ENG_50DHS-0.75_0.2 | 수중오수모터펌프 | M_PMP0301 | 동해엔지니어링 | VM_DH_ENG | 50DHS-0.75 |  | 0.2 | [5 empty] | 10 |  |  | 50 |  | 0.75 | S_SYS01 | 380 | 0.835 | 0.9 | 80 | 35 | EA | 23 | 일반 | GC200 | GC200 |  |  |  | 950000 |  | 물가자료25년10월호1364Page | TRUE
80 KSE 1.5T, 수중 모터 펌프 | M_PMP0301_VM_DH_ENG_80DHS-1.5_0.5 | 수중오수모터펌프 | M_PMP0301 | 동해엔지니어링 | VM_DH_ENG | 80DHS-1.5 |  | 0.5 | [5 empty] | 8 |  |  | 80 |  | 1.5 | S_SYS01 | 380 | 0.865 | 0.9 | 80 | 45 | EA | 23 | 일반 | GC200 | GC200 |  |  |  | 1500000 |  | 물가자료25년10월호1364Page | TRUE
80 KSE 2.2T, 수중 모터 펌프 | M_PMP0301_VM_DH_ENG_80DHS-2.2_0.6 | 수중오수모터펌프 | M_PMP0301 | 동해엔지니어링 | VM_DH_ENG | 80DHS-2.2 |  | 0.6 | [5 empty] | 10 |  |  | 80 |  | 2.2 | S_SYS01 | 380 | 0.895 | 0.9 | 80 | 80 | EA | 23 | 일반 | GC200 | GC200 |  |  |  | 1500000 |  | 물가자료25년10월호1364Page | TRUE
80 KSE 3.7T, 수중 모터 펌프 | M_PMP0301_VM_DH_ENG_80DHS-3.7_0.6 | 수중오수모터펌프 | M_PMP0301 | 동해엔지니어링 | VM_DH_ENG | 80DHS-3.7 |  | 0.6 | [5 empty] | 15 |  |  | 80 |  | 3.7 | S_SYS01 | 380 | 0.895 | 0.9 | 80 | 100 | EA | 23 | 일반 | GC200 | GC200 |  |  |  | 2000000 |  | 물가자료25년10월호1364Page | TRUE
100 KSE 5.5T, 수중 모터 펌프 | M_PMP0301_VM_DH_ENG_100DHS-5.5_1 | 수중오수모터펌프 | M_PMP0301 | 동해엔지니어링 | VM_DH_ENG | 100DHS-5.5 |  | 1 | [5 empty] | 16 |  |  | 100 |  | 5.5 | S_SYS01 | 380 | 0.917 | 0.9 | 80 | 200 | EA | 23 | 일반 | GC200 | GC200 |  |  |  | 2200000 |  | 물가자료25년10월호1364Page | TRUE
100 KSE 7.5T, 수중 모터 펌프 | M_PMP0301_VM_DH_ENG_100DHS-7.5_1 | 수중오수모터펌프 | M_PMP0301 | 동해엔지니어링 | VM_DH_ENG | 100DHS-7.5 |  | 1 | [5 empty] | 18 |  |  | 100 |  | 7.5 | S_SYS01 | 380 | 0.917 | 0.9 | 80 | 220 | EA | 23 | 일반 | GC200 | GC200 |  |  |  | 2500000 |  | 물가자료25년10월호1364Page | TRUE
150 KSE 11T, 수중 모터 펌프 | M_PMP0301_VM_DH_ENG_150DHS-3.7_2.5 | 수중오수모터펌프 | M_PMP0301 | 동해엔지니어링 | VM_DH_ENG | 150DHS-3.7 |  | 2.5 | [5 empty] | 5 |  |  | 150 |  | 3.7 | S_SYS01 | 380 | 0.895 | 0.9 | 80 | 230 | EA | 23 | 일반 | GC200 | GC200 |  |  |  | 6050000 |  | 물가자료25년10월호1364Page | TRUE
150 KSE 11T, 수중 모터 펌프 | M_PMP0301_VM_DH_ENG_150DHS-5.5_2.5 | 수중오수모터펌프 | M_PMP0301 | 동해엔지니어링 | VM_DH_ENG | 150DHS-5.5 |  | 2.5 | [5 empty] | 7 |  |  | 150 |  | 5.5 | S_SYS01 | 380 | 0.917 | 0.9 | 80 | 240 | EA | 23 | 일반 | GC200 | GC200 |  |  |  | 6050000 |  | 물가자료25년10월호1364Page | TRUE
150 KSE 11T, 수중 모터 펌프 | M_PMP0301_VM_DH_ENG_150DHS-7.5_2.5 | 수중오수모터펌프 | M_PMP0301 | 동해엔지니어링 | VM_DH_ENG | 150DHS-7.5 |  | 2.5 | [5 empty] | 9 |  |  | 150 |  | 7.5 | S_SYS01 | 380 | 0.917 | 0.9 | 80 | 250 | EA | 23 | 일반 | GC200 | GC200 |  |  |  | 6050000 |  | 물가자료25년10월호1364Page | TRUE
150 KSE 11T, 수중 모터 펌프 | M_PMP0301_VM_DH_ENG_150DHS-11_2.5 | 수중오수모터펌프 | M_PMP0301 | 동해엔지니어링 | VM_DH_ENG | 150DHS-11 |  | 2.5 | [5 empty] | 15 |  |  | 150 |  | 11 | S_SYS01 | 380 | 0.924 | 0.9 | 80 | 265 | EA | 24 | 일반 | GC200 | GC200 |  |  |  | 6050000 |  | 물가자료25년10월호1364Page | TRUE
150 KSE 11T, 수중 모터 펌프 | M_PMP0301_VM_DH_ENG_150DHS-15_2.5 | 수중오수모터펌프 | M_PMP0301 | 동해엔지니어링 | VM_DH_ENG | 150DHS-15 |  | 2.5 | [5 empty] | 20 |  |  | 150 |  | 15 | S_SYS03 | 380 | 0.93 | 0.9 | 80 | 280 | EA | 24 | 일반 | GC200 | GC200 |  |  |  | 6050000 |  | 물가자료25년10월호1364Page | TRUE
150 KSE 15T, 수중 모터 펌프 | M_PMP0301_VM_DH_ENG_150DHS-19_2.5 | 수중오수모터펌프 | M_PMP0301 | 동해엔지니어링 | VM_DH_ENG | 150DHS-19 |  | 2.5 | [5 empty] | 22 |  |  | 150 |  | 19 | S_SYS03 | 380 | 0.936 | 0.9 | 80 | 360 | EA | 25 | 일반 | GC200 | GC200 |  |  |  | 6050000 |  | 물가자료25년10월호1364Page | TRUE
150 KSE 15T, 수중 모터 펌프 | M_PMP0301_VM_DH_ENG_150DHS-22_2.5 | 수중오수모터펌프 | M_PMP0301 | 동해엔지니어링 | VM_DH_ENG | 150DHS-22 |  | 2.5 | [5 empty] | 25 |  |  | 150 |  | 22 | S_SYS03 | 380 | 0.936 | 0.9 | 80 | 380 | EA | 25 | 일반 | GC200 | GC200 |  |  |  | 6050000 |  | 물가자료25년10월호1364Page | TRUE
150 KSE 15T, 수중 모터 펌프 | M_PMP0301_VM_DH_ENG_150DHS-30_4.5 | 수중오수모터펌프 | M_PMP0301 | 동해엔지니어링 | VM_DH_ENG | 150DHS-30 |  | 4.5 | [5 empty] | 30 |  |  | 150 |  | 30 | S_SYS03 | 380 | 0.941 | 0.9 | 80 | 390 | EA | 25 | 일반 | GC200 | GC200 |  |  |  | 6050000 |  | 물가자료25년10월호1364Page | TRUE
200 KSE 22T, 수중 모터 펌프 | M_PMP0301_VM_DH_ENG_200DHS-11_4.5 | 수중오수모터펌프 | M_PMP0301 | 동해엔지니어링 | VM_DH_ENG | 200DHS-11 |  | 4.5 | [5 empty] | 9 |  |  | 200 |  | 11 | S_SYS01 | 380 | 0.924 | 0.9 | 80 | 305 | EA | 24 | 일반 | GC200 | GC200 |  |  |  | 7500000 |  | 물가자료25년10월호1364Page | TRUE
200 KSE 22T, 수중 모터 펌프 | M_PMP0301_VM_DH_ENG_200DHS-15_4.5 | 수중오수모터펌프 | M_PMP0301 | 동해엔지니어링 | VM_DH_ENG | 200DHS-15 |  | 4.5 | [5 empty] | 13 |  |  | 200 |  | 15 | S_SYS03 | 380 | 0.93 | 0.9 | 80 | 320 | EA | 24 | 일반 | GC200 | GC200 |  |  |  | 7500000 |  | 물가자료25년10월호1364Page | TRUE
200 KSE 22T, 수중 모터 펌프 | M_PMP0301_VM_DH_ENG_200DHS-22_4.5 | 수중오수모터펌프 | M_PMP0301 | 동해엔지니어링 | VM_DH_ENG | 200DHS-22 |  | 4.5 | [5 empty] | 18 |  |  | 200 |  | 22 | S_SYS03 | 380 | 0.936 | 0.9 | 80 | 510 | EA | 25 | 일반 | GC200 | GC200 |  |  |  | 9300000 |  | 물가자료25년10월호1364Page | TRUE
200 KSE 37T, 수중 모터 펌프 | M_PMP0301_VM_DH_ENG_200DHS-30_4.5 | 수중오수모터펌프 | M_PMP0301 | 동해엔지니어링 | VM_DH_ENG | 200DHS-30 |  | 4.5 | [5 empty] | 20 |  |  | 200 |  | 30 | S_SYS03 | 380 | 0.941 | 0.9 | 80 | 540 | EA | 25 | 일반 | GC200 | GC200 |  |  |  | 9300000 |  | 물가자료25년10월호1364Page | TRUE
200 KSE 37T, 수중 모터 펌프 | M_PMP0301_VM_DH_ENG_200DHS-37_4.5 | 수중오수모터펌프 | M_PMP0301 | 동해엔지니어링 | VM_DH_ENG | 200DHS-37 |  | 4.5 | [5 empty] | 28 |  |  | 200 |  | 37 | S_SYS03 | 380 | 0.945 | 0.9 | 80 | 560 | EA |  | 일반 | GC200 | GC200 |  |  |  | 9300000 |  | 물가자료25년10월호1364Page | TRUE
200 KSE 37T, 수중 모터 펌프 | M_PMP0301_VM_DH_ENG_200DHS-55_4.5 | 수중오수모터펌프 | M_PMP0301 | 동해엔지니어링 | VM_DH_ENG | 200DHS-55 |  | 4.5 | [5 empty] | 40 |  |  | 200 |  | 55 | S_SYS03 | 380 | 0.954 | 0.9 | 80 | 590 | EA |  | 일반 | GC200 | GC200 |  |  |  | 9300000 |  | 물가자료25년10월호1364Page | TRUE
250 KSE 30T, 수중 모터 펌프 | M_PMP0301_VM_DH_ENG_250DHS-11_6 | 수중오수모터펌프 | M_PMP0301 | 동해엔지니어링 | VM_DH_ENG | 250DHS-11 |  | 6 | [5 empty] | 7 |  |  | 250 |  | 11 | S_SYS01 | 380 | 0.924 | 0.9 | 80 | 430 | EA | 24 | 일반 | GC200 | GC200 |  |  |  | 13800000 |  | 물가자료25년10월호1364Page | TRUE
250 KSE 30T, 수중 모터 펌프 | M_PMP0301_VM_DH_ENG_250DHS-15_6.5 | 수중오수모터펌프 | M_PMP0301 | 동해엔지니어링 | VM_DH_ENG | 250DHS-15 |  | 6.5 | [5 empty] | 9 |  |  | 250 |  | 15 | S_SYS03 | 380 | 0.93 | 0.9 | 80 | 450 | EA | 24 | 일반 | GC200 | GC200 |  |  |  | 13800000 |  | 물가자료25년10월호1364Page | TRUE
250 KSE 30T, 수중 모터 펌프 | M_PMP0301_VM_DH_ENG_250DHS-22_7 | 수중오수모터펌프 | M_PMP0301 | 동해엔지니어링 | VM_DH_ENG | 250DHS-22 |  | 7 | [5 empty] | 11.5 |  |  | 250 |  | 22 | S_SYS03 | 380 | 0.936 | 0.9 | 80 | 650 | EA | 25 | 일반 | GC200 | GC200 |  |  |  | 13800000 |  | 물가자료25년10월호1364Page | TRUE
250 KSE 30T, 수중 모터 펌프 | M_PMP0301_VM_DH_ENG_250DHS-30_6.5 | 수중오수모터펌프 | M_PMP0301 | 동해엔지니어링 | VM_DH_ENG | 250DHS-30 |  | 6.5 | [5 empty] | 15 |  |  | 250 |  | 30 | S_SYS03 | 380 | 0.941 | 0.9 | 80 | 675 | EA | 25 | 일반 | GC200 | GC200 |  |  |  | 13800000 |  | 물가자료25년10월호1364Page | TRUE
250 KSE 37T, 수중 모터 펌프 | M_PMP0301_VM_DH_ENG_250DHS-37_7 | 수중오수모터펌프 | M_PMP0301 | 동해엔지니어링 | VM_DH_ENG | 250DHS-37 |  | 7 | [5 empty] | 19 |  |  | 250 |  | 37 | S_SYS03 | 380 | 0.945 | 0.9 | 80 | 710 | EA |  | 일반 | GC200 | GC200 |  |  |  | 16500000 |  | 물가자료25년10월호1364Page | TRUE
250 KSE 45T, 수중 모터 펌프 | M_PMP0301_VM_DH_ENG_250DHS-45_6 | 수중오수모터펌프 | M_PMP0301 | 동해엔지니어링 | VM_DH_ENG | 250DHS-45 |  | 6 | [5 empty] | 26 |  |  | 250 |  | 45 | S_SYS03 | 380 | 0.95 | 0.9 | 80 | 800 | EA |  | 일반 | GC200 | GC200 |  |  |  | 19300000 |  | 물가자료25년10월호1364Page | TRUE
250 KSE 55T, 수중 모터 펌프 | M_PMP0301_VM_DH_ENG_250DHS-55_7 | 수중오수모터펌프 | M_PMP0301 | 동해엔지니어링 | VM_DH_ENG | 250DHS-55 |  | 7 | [5 empty] | 30 |  |  | 250 |  | 55 | S_SYS03 | 380 | 0.954 | 0.9 | 80 | 950 | EA |  | 일반 | GC200 | GC200 |  |  |  | 26000000 |  | 물가자료25년10월호1364Page | TRUE
250 KSE 75T, 수중 모터 펌프 | M_PMP0301_VM_DH_ENG_250DHS-75_7 | 수중오수모터펌프 | M_PMP0301 | 동해엔지니어링 | VM_DH_ENG | 250DHS-75 |  | 7 | [5 empty] | 40 |  |  | 250 |  | 75 | S_SYS03 | 380 | 0.954 | 0.9 | 80 | 1100 | EA |  | 일반 | GC200 | GC200 |  |  |  | 26000000 |  | 물가자료25년10월호1364Page | TRUE
300 KSE 22T, 수중 모터 펌프 | M_PMP0301_VM_DH_ENG_300DHS-15_9 | 수중오수모터펌프 | M_PMP0301 | 동해엔지니어링 | VM_DH_ENG | 300DHS-15 |  | 9 | [5 empty] | 6.5 |  |  | 300 |  | 15 | S_SYS03 | 380 | 0.93 | 0.9 | 80 | 580 | EA | 24 | 일반 | GC200 | GC200 |  |  |  | 15500000 |  | 물가자료25년10월호1364Page | TRUE
300 KSE 37T, 수중 모터 펌프 | M_PMP0301_VM_DH_ENG_300DHS-22_10 | 수중오수모터펌프 | M_PMP0301 | 동해엔지니어링 | VM_DH_ENG | 300DHS-22 |  | 10 | [5 empty] | 9 |  |  | 300 |  | 22 | S_SYS03 | 380 | 0.936 | 0.9 | 80 | 780 | EA | 25 | 일반 | GC200 | GC200 |  |  |  | 15500000 |  | 물가자료25년10월호1364Page | TRUE
300 KSE 37T, 수중 모터 펌프 | M_PMP0301_VM_DH_ENG_300DHS-30_10 | 수중오수모터펌프 | M_PMP0301 | 동해엔지니어링 | VM_DH_ENG | 300DHS-30 |  | 10 | [5 empty] | 11.5 |  |  | 300 |  | 30 | S_SYS03 | 380 | 0.941 | 0.9 | 80 | 820 | EA | 25 | 일반 | GC200 | GC200 |  |  |  | 20500000 |  | 물가자료25년10월호1364Page | TRUE
300 KSE 37T, 수중 모터 펌프 | M_PMP0301_VM_DH_ENG_300DHS-37_10 | 수중오수모터펌프 | M_PMP0301 | 동해엔지니어링 | VM_DH_ENG | 300DHS-37 |  | 10 | [5 empty] | 15 |  |  | 300 |  | 37 | S_SYS03 | 380 | 0.945 | 0.9 | 80 | 920 | EA |  | 일반 | GC200 | GC200 |  |  |  | 20500000 |  | 물가자료25년10월호1364Page | TRUE
300 KSE 45T, 수중 모터 펌프 | M_PMP0301_VM_DH_ENG_300DHS-45_10 | 수중오수모터펌프 | M_PMP0301 | 동해엔지니어링 | VM_DH_ENG | 300DHS-45 |  | 10 | [5 empty] | 18 |  |  | 300 |  | 45 | S_SYS03 | 380 | 0.95 | 0.9 | 80 | 960 | EA |  | 일반 | GC200 | GC200 |  |  |  | 25500000 |  | 물가자료25년10월호1364Page | TRUE
300 KSE 55T, 수중 모터 펌프 | M_PMP0301_VM_DH_ENG_300DHS-55_10 | 수중오수모터펌프 | M_PMP0301 | 동해엔지니어링 | VM_DH_ENG | 300DHS-55 |  | 10 | [5 empty] | 21 |  |  | 300 |  | 55 | S_SYS03 | 380 | 0.954 | 0.9 | 80 | 980 | EA |  | 일반 | GC200 | GC200 |  |  |  | 25500000 |  | 물가자료25년10월호1364Page | TRUE
300 KSE 75T, 수중 모터 펌프 | M_PMP0301_VM_DH_ENG_300DHS-75_10 | 수중오수모터펌프 | M_PMP0301 | 동해엔지니어링 | VM_DH_ENG | 300DHS-75 |  | 10 | [5 empty] | 30 |  |  | 300 |  | 75 | S_SYS03 | 380 | 0.954 | 0.9 | 80 | 1110 | EA |  | 일반 | GC200 | GC200 |  |  |  | 30500000 |  | 물가자료25년10월호1364Page | TRUE
400 KSE 37T, 수중 모터 펌프 | M_PMP0301_VM_DH_ENG_400DHS-22_20 | 수중오수모터펌프 | M_PMP0301 | 동해엔지니어링 | VM_DH_ENG | 400DHS-22 |  | 20 | [5 empty] | 4 |  |  | 400 |  | 22 | S_SYS03 | 380 | 0.936 | 0.9 | 80 | 1680 | EA | 25 | 일반 | GC200 | GC200 |  |  |  | 28000000 |  | 물가자료25년10월호1364Page | TRUE
400 KSE 37T, 수중 모터 펌프 | M_PMP0301_VM_DH_ENG_400DHS-37_20 | 수중오수모터펌프 | M_PMP0301 | 동해엔지니어링 | VM_DH_ENG | 400DHS-37 |  | 20 | [5 empty] | 7 |  |  | 400 |  | 37 | S_SYS03 | 380 | 0.945 | 0.9 | 80 | 1720 | EA |  | 일반 | GC200 | GC200 |  |  |  | 28000000 |  | 물가자료25년10월호1364Page | TRUE
400 KSE 45T, 수중 모터 펌프 | M_PMP0301_VM_DH_ENG_400DHS-45_20 | 수중오수모터펌프 | M_PMP0301 | 동해엔지니어링 | VM_DH_ENG | 400DHS-45 |  | 20 | [5 empty] | 9 |  |  | 400 |  | 45 | S_SYS03 | 380 | 0.95 | 0.9 | 80 | 1760 | EA |  | 일반 | GC200 | GC200 |  |  |  | 31500000 |  | 물가자료25년10월호1364Page | TRUE
400 KSE 55T, 수중 모터 펌프 | M_PMP0301_VM_DH_ENG_400DHS-55_20 | 수중오수모터펌프 | M_PMP0301 | 동해엔지니어링 | VM_DH_ENG | 400DHS-55 |  | 20 | [5 empty] | 11 |  |  | 400 |  | 55 | S_SYS03 | 380 | 0.954 | 0.9 | 80 | 1790 | EA |  | 일반 | GC200 | GC200 |  |  |  | 33000000 |  | 물가자료25년10월호1364Page | TRUE
400 KSE 75T, 수중 모터 펌프 | M_PMP0301_VM_DH_ENG_400DHS-75_20 | 수중오수모터펌프 | M_PMP0301 | 동해엔지니어링 | VM_DH_ENG | 400DHS-75 |  | 20 | [5 empty] | 15 |  |  | 400 |  | 75 | S_SYS03 | 380 | 0.954 | 0.9 | 80 | 1810 | EA |  | 일반 | GC200 | GC200 |  |  |  | 37000000 |  | 물가자료25년10월호1364Page | TRUE
400 KSE 75T, 수중 모터 펌프 | M_PMP0301_VM_DH_ENG_400DHS-110_20 | 수중오수모터펌프 | M_PMP0301 | 동해엔지니어링 | VM_DH_ENG | 400DHS-110 |  | 20 | [5 empty] | 20 |  |  | 400 |  | 110 | S_SYS03 | 380 | 0.958 | 0.9 | 80 | 2080 | EA |  | 일반 | GC200 | GC200 |  |  |  | 39000000 |  | 물가자료25년10월호1364Page | TRUE
400 KSE 75T, 수중 모터 펌프 | M_PMP0301_VM_DH_ENG_400DHS-150_20 | 수중오수모터펌프 | M_PMP0301 | 동해엔지니어링 | VM_DH_ENG | 400DHS-150 |  | 20 | [5 empty] | 25 |  |  | 400 |  | 150 | S_SYS03 | 380 | 0.962 | 0.9 | 80 | 2150 | EA |  | 일반 | GC200 | GC200 |  |  |  | 43000000 |  | 물가자료25년10월호1364Page | TRUE
500 KSE 37T, 수중 모터 펌프 | M_PMP0301_VM_DH_ENG_500DHS-45_30 | 수중오수모터펌프 | M_PMP0301 | 동해엔지니어링 | VM_DH_ENG | 500DHS-45 |  | 30 | [5 empty] | 5 |  |  | 500 |  | 45 | S_SYS03 | 380 | 0.95 | 0.9 | 80 | 1850 | EA |  | 일반 | GC200 | GC200 |  |  |  | 41000000 |  | 물가자료25년10월호1364Page | TRUE
500 KSE 55T, 수중 모터 펌프 | M_PMP0301_VM_DH_ENG_500DHS-55_30 | 수중오수모터펌프 | M_PMP0301 | 동해엔지니어링 | VM_DH_ENG | 500DHS-55 |  | 30 | [5 empty] | 7.5 |  |  | 500 |  | 55 | S_SYS03 | 380 | 0.954 | 0.9 | 80 | 1920 | EA |  | 일반 | GC200 | GC200 |  |  |  | 41000000 |  | 물가자료25년10월호1364Page | TRUE
500 KSE 75T, 수중 모터 펌프 | M_PMP0301_VM_DH_ENG_500DHS-75_30 | 수중오수모터펌프 | M_PMP0301 | 동해엔지니어링 | VM_DH_ENG | 500DHS-75 |  | 30 | [5 empty] | 10 |  |  | 500 |  | 75 | S_SYS03 | 380 | 0.954 | 0.9 | 80 | 2040 | EA |  | 일반 | GC200 | GC200 |  |  |  | 55000000 |  | 물가자료25년10월호1364Page | TRUE
500 KSE 75T, 수중 모터 펌프 | M_PMP0301_VM_DH_ENG_500DHS-110_30 | 수중오수모터펌프 | M_PMP0301 | 동해엔지니어링 | VM_DH_ENG | 500DHS-110 |  | 30 | [5 empty] | 14 |  |  | 500 |  | 110 | S_SYS03 | 380 | 0.958 | 0.9 | 80 | 2450 | EA |  | 일반 | GC200 | GC200 |  |  |  | 63000000 |  | 물가자료25년10월호1364Page | TRUE
500 KSE 75T, 수중 모터 펌프 | M_PMP0301_VM_DH_ENG_500DHS-150_30 | 수중오수모터펌프 | M_PMP0301 | 동해엔지니어링 | VM_DH_ENG | 500DHS-150 |  | 30 | [5 empty] | 18 |  |  | 500 |  | 150 | S_SYS03 | 380 | 0.962 | 0.9 | 80 | 2650 | EA |  | 일반 | GC200 | GC200 |  |  |  | 65000000 |  | 물가자료25년10월호1364Page | TRUE
SH 40, 스프르트 펌프 | M_PMP0601_VM_JF_TECH_JNP4040160_GC200_0.2 | 스프르트펌프 | M_PMP0601 | 정수플로우텍 | VM_JF_TECH | JNP4040160 | 0.03 | 0.2 |  |  |  |  | 3 | 10 |  |  | 40 |  | 0.75 | S_SYS01 | 380 | 0.835 | 0.9 | 80 | 1.5 | EA | 5 | 일반 | GC200 | SSC13 |  |  |  | 3800000 |  | 물가자료25년10월호1364Page | TRUE
SH 50, 스프르트 펌프 | M_PMP0601_VM_JF_TECH_JNP5040160_GC200_0.3 | 스프르트펌프 | M_PMP0601 | 정수플로우텍 | VM_JF_TECH | JNP5040160 | 0.03 | 0.3 |  |  |  |  | 3 | 10 |  |  | 40 |  | 0.75 | S_SYS01 | 380 | 0.835 | 0.9 | 80 | 2.2 | EA | 5 | 일반 | GC200 | SSC13 |  |  |  | 4000000 |  | 물가자료25년10월호1364Page | TRUE
SH 50, 스프르트 펌프 | M_PMP0601_VM_JF_TECH_JNP5050200_GC200_0.5 | 스프르트펌프 | M_PMP0601 | 정수플로우텍 | VM_JF_TECH | JNP5050200 | 0.1 | 0.5 |  |  |  |  | 3 | 30 |  |  | 50 |  | 0.75 | S_SYS01 | 380 | 0.835 | 0.9 | 80 | 7.5 | EA | 5 | 일반 | GC200 | SSC13 |  |  |  | 4800000 |  | 물가자료25년10월호1364Page | TRUE
SH 50, 스프르트 펌프 | M_PMP0601_VM_JF_TECH_JNP5050250_GC200_0.7 | 스프르트펌프 | M_PMP0601 | 정수플로우텍 | VM_JF_TECH | JNP5050250 | 0.3 | 0.7 |  |  |  |  | 3 | 50 |  |  | 50 |  | 1.5 | S_SYS01 | 380 | 0.865 | 0.9 | 80 | 22 | EA | 6 | 일반 | GC200 | SSC13 |  |  |  | 5300000 |  | 물가자료25년10월호1364Page | TRUE
SH 65, 스프르트 펌프 | M_PMP0601_VM_JF_TECH_JNP6550200_GC200_0.8 | 스프르트펌프 | M_PMP0601 | 정수플로우텍 | VM_JF_TECH | JNP6550200 | 0.3 | 0.8 |  |  |  |  | 3 | 40 |  |  | 50 |  | 1.5 | S_SYS01 | 380 | 0.865 | 0.9 | 80 | 15 | EA | 6 | 일반 | GC200 | SSC13 |  |  |  | 6000000 |  | 물가자료25년10월호1364Page | TRUE
SH 80, 스프르트 펌프 | M_PMP0601_VM_JF_TECH_JNP8065200_GC200_1.3 | 스프르트펌프 | M_PMP0601 | 정수플로우텍 | VM_JF_TECH | JNP8065200 | 0.3 | 1.3 |  |  |  |  | 3 | 40 |  |  | 65 |  | 1.5 | S_SYS01 | 380 | 0.865 | 0.9 | 80 | 22 | EA | 6 | 일반 | GC200 | SSC13 |  |  |  | 7000000 |  | 물가자료25년10월호1364Page | TRUE
SH 80, 스프르트 펌프 | M_PMP0601_VM_JF_TECH_JNP8065250_GC200_1.5 | 스프르트펌프 | M_PMP0601 | 정수플로우텍 | VM_JF_TECH | JNP8065250 | 0.3 | 1.5 |  |  |  |  | 3 | 50 |  |  | 65 |  | 2.2 | S_SYS01 | 380 | 0.895 | 0.9 | 80 | 37 | EA | 7 | 일반 | GC200 | SSC13 |  |  |  | 7800000 |  | 물가자료25년10월호1364Page | TRUE
SH 80, 스프르트 펌프 | M_PMP0601_VM_JF_TECH_JNP8080200A_GC200_1.7 | 스프르트펌프 | M_PMP0601 | 정수플로우텍 | VM_JF_TECH | JNP8080200A | 0.3 | 1.7 |  |  |  |  | 3 | 40 |  |  | 80 |  | 2.2 | S_SYS01 | 380 | 0.895 | 0.9 | 80 | 30 | EA | 7 | 일반 | GC200 | SSC13 |  |  |  | 8000000 |  | 물가자료25년10월호1364Page | TRUE
SH 80, 스프르트 펌프 | M_PMP0601_VM_JF_TECH_JNP8080200B_GC200_2 | 스프르트펌프 | M_PMP0601 | 정수플로우텍 | VM_JF_TECH | JNP8080200B | 0.3 | 2 |  |  |  |  | 3 | 40 |  |  | 80 |  | 2.2 | S_SYS01 | 380 | 0.895 | 0.9 | 80 | 37 | EA | 7 | 일반 | GC200 | SSC13 |  |  |  | 9000000 |  | 물가자료25년10월호1364Page | TRUE
SH 100, 스프르트 펌프 | M_PMP0601_VM_JF_TECH_JNP10080200A_GC200_2.3 | 스프르트펌프 | M_PMP0601 | 정수플로우텍 | VM_JF_TECH | JNP10080200A | 0.5 | 2.3 |  |  |  |  | 5 | 40 |  |  | 80 |  | 2.2 | S_SYS01 | 380 | 0.895 | 0.9 | 80 | 45 | EA | 7 | 일반 | GC200 | SSC13 |  |  |  | 9800000 |  | 물가자료25년10월호1364Page | TRUE
SH 100, 스프르트 펌프 | M_PMP0601_VM_JF_TECH_JNP10080200B_GC200_2.5 | 스프르트펌프 | M_PMP0601 | 정수플로우텍 | VM_JF_TECH | JNP10080200B | 0.5 | 2.5 |  |  |  |  | 5 | 40 |  |  | 80 |  | 2.2 | S_SYS01 | 380 | 0.895 | 0.9 | 80 | 45 | EA | 7 | 일반 | GC200 | SSC13 |  |  |  | 11000000 |  | 물가자료25년10월호1364Page | TRUE
SH 100, 스프르트 펌프 | M_PMP0601_VM_JF_TECH_JNP10080250_GC200_2.5 | 스프르트펌프 | M_PMP0601 | 정수플로우텍 | VM_JF_TECH | JNP10080250 | 0.5 | 2.5 |  |  |  |  | 5 | 50 |  |  | 80 |  | 2.2 | S_SYS01 | 380 | 0.895 | 0.9 | 80 | 55 | EA | 7 | 일반 | GC200 | SSC13 |  |  |  | 12500000 |  | 물가자료25년10월호1364Page | TRUE
SH 100, 스프르트 펌프 | M_PMP0601_VM_JF_TECH_JNP100100200_GC200_2.7 | 스프르트펌프 | M_PMP0601 | 정수플로우텍 | VM_JF_TECH | JNP100100200 | 0.5 | 2.7 |  |  |  |  | 5 | 40 |  |  | 100 |  | 2.2 | S_SYS01 | 380 | 0.895 | 0.9 | 80 | 45 | EA | 7 | 일반 | GC200 | SSC13 |  |  |  | 11500000 |  | 물가자료25년10월호1364Page | TRUE
SH 125, 스프르트 펌프 | M_PMP0601_VM_JF_TECH_JNP125100200_GC200_3 | 스프르트펌프 | M_PMP0601 | 정수플로우텍 | VM_JF_TECH | JNP125100200 | 0.8 | 3 |  |  |  |  | 5 | 40 |  |  | 100 |  | 2.2 | S_SYS01 | 380 | 0.895 | 0.9 | 80 | 45 | EA | 7 | 일반 | GC200 | SSC13 |  |  |  | 12000000 |  | 물가자료25년10월호1364Page | TRUE
SH 125, 스프르트 펌프 | M_PMP0601_VM_JF_TECH_JNP125100250_GC200_3.5 | 스프르트펌프 | M_PMP0601 | 정수플로우텍 | VM_JF_TECH | JNP125100250 | 0.8 | 3.5 |  |  |  |  | 5 | 50 |  |  | 100 |  | 2.2 | S_SYS01 | 380 | 0.895 | 0.9 | 80 | 75 | EA | 7 | 일반 | GC200 | SSC13 |  |  |  | 13500000 |  | 물가자료25년10월호1364Page | TRUE
SH 150, 스프르트 펌프 | M_PMP0601_VM_JF_TECH_JNP150125250_GC200_4 | 스프르트펌프 | M_PMP0601 | 정수플로우텍 | VM_JF_TECH | JNP150125250 | 1 | 4 |  |  |  |  | 5 | 40 |  |  | 125 |  | 3.7 | S_SYS01 | 380 | 0.895 | 0.9 | 80 | 75 | EA | 8 | 일반 | GC200 | SSC13 |  |  |  | 13000000 |  | 물가자료25년10월호1364Page | TRUE
SH 150, 스프르트 펌프 | M_PMP0601_VM_JF_TECH_JNP150125380_GC200_4.5 | 스프르트펌프 | M_PMP0601 | 정수플로우텍 | VM_JF_TECH | JNP150125380 | 1 | 4.5 |  |  |  |  | 5 | 50 |  |  | 125 |  | 3.7 | S_SYS01 | 380 | 0.895 | 0.9 | 80 | 90 | EA | 8 | 일반 | GC200 | SSC13 |  |  |  | 14500000 |  | 물가자료25년10월호1364Page | TRUE
SH 150, 스프르트 펌프 | M_PMP0601_VM_JF_TECH_JNP150125380_GC200_5 | 스프르트펌프 | M_PMP0601 | 정수플로우텍 | VM_JF_TECH | JNP150125380 | 1 | 5 |  |  |  |  | 5 | 50 |  |  | 125 |  | 3.7 | S_SYS01 | 380 | 0.895 | 0.9 | 80 | 90 | EA | 8 | 일반 | GC200 | SSC13 |  |  |  | 16000000 |  | 물가자료25년10월호1364Page | TRUE
SH 200, 스프르트 펌프 | M_PMP0601_VM_JF_TECH_JNP200150250_GC200_7 | 스프르트펌프 | M_PMP0601 | 정수플로우텍 | VM_JF_TECH | JNP200150250 | 2.5 | 7 |  |  |  |  | 5 | 50 |  |  | 150 |  | 5 | S_SYS01 | 380 | 0.917 | 0.9 | 80 | 132 | EA | 9 | 일반 | GC200 | SSC13 |  |  |  | 15500000 |  | 물가자료25년10월호1364Page | TRUE
SH 200, 스프르트 펌프 | M_PMP0601_VM_JF_TECH_JNP200150380_GC200_9 | 스프르트펌프 | M_PMP0601 | 정수플로우텍 | VM_JF_TECH | JNP200150380 | 3 | 9 |  |  |  |  | 5 | 50 |  |  | 150 |  | 7.5 | S_SYS01 | 380 | 0.917 | 0.9 | 80 | 150 | EA | 10 | 일반 | GC200 | SSC13 |  |  |  | 16800000 |  | 물가자료25년10월호1364Page | TRUE
SH 250, 스프르트 펌프 | M_PMP0601_VM_JF_TECH_JNP250200380_GC200_13 | 스프르트펌프 | M_PMP0601 | 정수플로우텍 | VM_JF_TECH | JNP250200380 | 4 | 13 |  |  |  |  | 5 | 50 |  |  | 200 |  | 11 | S_SYS01 | 380 | 0.924 | 0.9 | 80 | 250 | EA | 11 | 일반 | GC200 | SSC13 |  |  |  | 17500000 |  | 물가자료25년10월호1364Page | TRUE
SH 300, 스프르트 펌프 | M_PMP0601_VM_JF_TECH_JNP300250380_GC200_15 | 스프르트펌프 | M_PMP0601 | 정수플로우텍 | VM_JF_TECH | JNP300250380 | 5 | 15 |  |  |  |  | 5 | 50 |  |  | 250 |  | 15 | S_SYS03 | 380 | 0.93 | 0.9 | 80 | 250 | EA | 12 | 일반 | GC200 | SSC13 |  |  |  | 27000000 |  | 물가자료25년10월호1364Page | TRUE
SH 300, 스프르트 펌프 | M_PMP0601_VM_JF_TECH_JNP300300380_GC200_18 | 스프르트펌프 | M_PMP0601 | 정수플로우텍 | VM_JF_TECH | JNP300300380 | 8 | 18 |  |  |  |  | 5 | 50 |  |  | 300 |  | 18.5 | S_SYS03 | 380 | 0.936 | 0.9 | 80 | 350 | EA | 13 | 일반 | GC200 | SSC13 |  |  |  | 29000000 |  | 물가자료25년10월호1364Page | TRUE
SH 350, 스프르트 펌프 | M_PMP0601_VM_JF_TECH_JNP350300380_GC200_20 | 스프르트펌프 | M_PMP0601 | 정수플로우텍 | VM_JF_TECH | JNP350300380 | 10 | 20 |  |  |  |  | 5 | 50 |  |  | 300 |  | 22 | S_SYS03 | 380 | 0.936 | 0.9 | 80 | 350 | EA | 13 | 일반 | GC200 | SSC13 |  |  |  | 33000000 |  | 물가자료25년10월호1364Page | TRUE
SH 400, 스프르트 펌프 | M_PMP0601_VM_JF_TECH_JNP400350430_GC200_25 | 스프르트펌프 | M_PMP0601 | 정수플로우텍 | VM_JF_TECH | JNP400350430 | 15 | 25 |  |  |  |  | 5 | 50 |  |  | 350 |  | 30 | S_SYS03 | 380 | 0.941 | 0.9 | 80 | 400 | EA | 14 | 일반 | GC200 | SSC13 |  |  |  | 35000000 |  | 물가자료25년10월호1364Page | TRUE
| M_PMP0601_VM_JF_TECH_JNP500450550_GC200_30 | 스프르트펌프 | M_PMP0601 | 정수플로우텍 | VM_JF_TECH | JNP500450550 | 20 | 30 |  |  |  |  | 5 | 50 |  |  | 450 |  | 37 | S_SYS03 | 380 | 0.945 | 0.9 | 80 | 500 | EA | 14 | 일반 | GC200 | SSC13 |  |  |  | 48000000 |  | 물가자료25년10월호1364Page | TRUE
SH 40, 스프르트 펌프 | M_PMP0602_VM_JF_TECH_JNP4040160_GC200_0.2V | 스프르트펌프(VVVF) | M_PMP0602 | 정수플로우텍 | VM_JF_TECH | JNP4040160 | 0.03 | 0.2 |  |  |  |  | 3 | 10 |  |  | 40 |  | 0.75 | S_SYS02 | 380 | 0.835 | 0.9 | 80 | 1.5 | EA | 5 | 일반 | GC200 | SSC13 |  |  |  | 4787000 |  | 물가자료25년10월호1364Page | TRUE
SH 50, 스프르트 펌프 | M_PMP0602_VM_JF_TECH_JNP5040160_GC200_0.3V | 스프르트펌프(VVVF) | M_PMP0602 | 정수플로우텍 | VM_JF_TECH | JNP5040160 | 0.03 | 0.3 |  |  |  |  | 3 | 10 |  |  | 40 |  | 0.75 | S_SYS02 | 380 | 0.835 | 0.9 | 80 | 2.2 | EA | 5 | 일반 | GC200 | SSC13 |  |  |  | 5049000 |  | 물가자료25년10월호1364Page | TRUE
SH 50, 스프르트 펌프 | M_PMP0602_VM_JF_TECH_JNP5050200_GC200_0.5V | 스프르트펌프(VVVF) | M_PMP0602 | 정수플로우텍 | VM_JF_TECH | JNP5050200 | 0.1 | 0.5 |  |  |  |  | 3 | 30 |  |  | 50 |  | 0.75 | S_SYS02 | 380 | 0.835 | 0.9 | 80 | 7.5 | EA | 5 | 일반 | GC200 | SSC13 |  |  |  | 6766000 |  | 물가자료25년10월호1364Page | TRUE
SH 50, 스프르트 펌프 | M_PMP0602_VM_JF_TECH_JNP5050250_GC200_0.7V | 스프르트펌프(VVVF) | M_PMP0602 | 정수플로우텍 | VM_JF_TECH | JNP5050250 | 0.3 | 0.7 |  |  |  |  | 3 | 50 |  |  | 50 |  | 1.5 | S_SYS02 | 380 | 0.865 | 0.9 | 80 | 22 | EA | 6 | 일반 | GC200 | SSC13 |  |  |  | 9047000 |  | 물가자료25년10월호1364Page | TRUE
SH 65, 스프르트 펌프 | M_PMP0602_VM_JF_TECH_JNP6550200_GC200_0.8V | 스프르트펌프(VVVF) | M_PMP0602 | 정수플로우텍 | VM_JF_TECH | JNP6550200 | 0.3 | 0.8 |  |  |  |  | 3 | 40 |  |  | 50 |  | 1.5 | S_SYS02 | 380 | 0.865 | 0.9 | 80 | 15 | EA | 6 | 일반 | GC200 | SSC13 |  |  |  | 8896000 |  | 물가자료25년10월호1364Page | TRUE
SH 80, 스프르트 펌프 | M_PMP0602_VM_JF_TECH_JNP8065200_GC200_1.3V | 스프르트펌프(VVVF) | M_PMP0602 | 정수플로우텍 | VM_JF_TECH | JNP8065200 | 0.3 | 1.3 |  |  |  |  | 3 | 40 |  |  | 65 |  | 1.5 | S_SYS02 | 380 | 0.865 | 0.9 | 80 | 22 | EA | 6 | 일반 | GC200 | SSC13 |  |  |  | 10747000 |  | 물가자료25년10월호1364Page | TRUE
SH 80, 스프르트 펌프 | M_PMP0602_VM_JF_TECH_JNP8065250_GC200_1.5V | 스프르트펌프(VVVF) | M_PMP0602 | 정수플로우텍 | VM_JF_TECH | JNP8065250 | 0.3 | 1.5 |  |  |  |  | 3 | 50 |  |  | 65 |  | 2.2 | S_SYS02 | 380 | 0.895 | 0.9 | 80 | 37 | EA | 7 | 일반 | GC200 | SSC13 |  |  |  | 13237000 |  | 물가자료25년10월호1364Page | TRUE
SH 80, 스프르트 펌프 | M_PMP0602_VM_JF_TECH_JNP8080200A_GC200_1.7V | 스프르트펌프(VVVF) | M_PMP0602 | 정수플로우텍 | VM_JF_TECH | JNP8080200A | 0.3 | 1.7 |  |  |  |  | 3 | 40 |  |  | 80 |  | 2.2 | S_SYS02 | 380 | 0.895 | 0.9 | 80 | 30 | EA | 7 | 일반 | GC200 | SSC13 |  |  |  | 12350000 |  | 물가자료25년10월호1364Page | TRUE
SH 80, 스프르트 펌프 | M_PMP0602_VM_JF_TECH_JNP8080200B_GC200_2V | 스프르트펌프(VVVF) | M_PMP0602 | 정수플로우텍 | VM_JF_TECH | JNP8080200B | 0.3 | 2 |  |  |  |  | 3 | 40 |  |  | 80 |  | 2.2 | S_SYS02 | 380 | 0.895 | 0.9 | 80 | 37 | EA | 7 | 일반 | GC200 | SSC13 |  |  |  | 14437000 |  | 물가자료25년10월호1364Page | TRUE
SH 100, 스프르트 펌프 | M_PMP0602_VM_JF_TECH_JNP10080200A_GC200_2.3V | 스프르트펌프(VVVF) | M_PMP0602 | 정수플로우텍 | VM_JF_TECH | JNP10080200A | 0.5 | 2.3 |  |  |  |  | 5 | 40 |  |  | 80 |  | 2.2 | S_SYS02 | 380 | 0.895 | 0.9 | 80 | 45 | EA | 7 | 일반 | GC200 | SSC13 |  |  |  | 15851000 |  | 물가자료25년10월호1364Page | TRUE
SH 100, 스프르트 펌프 | M_PMP0602_VM_JF_TECH_JNP10080200B_GC200_2.5V | 스프르트펌프(VVVF) | M_PMP0602 | 정수플로우텍 | VM_JF_TECH | JNP10080200B | 0.5 | 2.5 |  |  |  |  | 5 | 40 |  |  | 80 |  | 2.2 | S_SYS02 | 380 | 0.895 | 0.9 | 80 | 45 | EA | 7 | 일반 | GC200 | SSC13 |  |  |  | 17051000 |  | 물가자료25년10월호1364Page | TRUE
SH 100, 스프르트 펌프 | M_PMP0602_VM_JF_TECH_JNP10080250_GC200_2.5V | 스프르트펌프(VVVF) | M_PMP0602 | 정수플로우텍 | VM_JF_TECH | JNP10080250 | 0.5 | 2.5 |  |  |  |  | 5 | 50 |  |  | 80 |  | 2.2 | S_SYS02 | 380 | 0.895 | 0.9 | 80 | 55 | EA | 7 | 일반 | GC200 | SSC13 |  |  |  | 20917000 |  | 물가자료25년10월호1364Page | TRUE
SH 100, 스프르트 펌프 | M_PMP0602_VM_JF_TECH_JNP100100200_GC200_2.7V | 스프르트펌프(VVVF) | M_PMP0602 | 정수플로우텍 | VM_JF_TECH | JNP100100200 | 0.5 | 2.7 |  |  |  |  | 5 | 40 |  |  | 100 |  | 2.2 | S_SYS02 | 380 | 0.895 | 0.9 | 80 | 45 | EA | 7 | 일반 | GC200 | SSC13 |  |  |  | 17551000 |  | 물가자료25년10월호1364Page | TRUE
SH 125, 스프르트 펌프 | M_PMP0602_VM_JF_TECH_JNP125100200_GC200_3V | 스프르트펌프(VVVF) | M_PMP0602 | 정수플로우텍 | VM_JF_TECH | JNP125100200 | 0.8 | 3 |  |  |  |  | 5 | 40 |  |  | 100 |  | 2.2 | S_SYS02 | 380 | 0.895 | 0.9 | 80 | 45 | EA | 7 | 일반 | GC200 | SSC13 |  |  |  | 18051000 |  | 물가자료25년10월호1364Page | TRUE
SH 125, 스프르트 펌프 | M_PMP0602_VM_JF_TECH_JNP125100250_GC200_3.5V | 스프르트펌프(VVVF) | M_PMP0602 | 정수플로우텍 | VM_JF_TECH | JNP125100250 | 0.8 | 3.5 |  |  |  |  | 5 | 50 |  |  | 100 |  | 2.2 | S_SYS02 | 380 | 0.895 | 0.9 | 80 | 75 | EA | 7 | 일반 | GC200 | SSC13 |  |  |  | 23543000 |  | 물가자료25년10월호1364Page | TRUE
SH 150, 스프르트 펌프 | M_PMP0602_VM_JF_TECH_JNP150125250_GC200_4V | 스프르트펌프(VVVF) | M_PMP0602 | 정수플로우텍 | VM_JF_TECH | JNP150125250 | 1 | 4 |  |  |  |  | 5 | 40 |  |  | 125 |  | 3.7 | S_SYS02 | 380 | 0.895 | 0.9 | 80 | 75 | EA | 8 | 일반 | GC200 | SSC13 |  |  |  | 23043000 |  | 물가자료25년10월호1364Page | TRUE
SH 150, 스프르트 펌프 | M_PMP0602_VM_JF_TECH_JNP150125380_GC200_4.5V | 스프르트펌프(VVVF) | M_PMP0602 | 정수플로우텍 | VM_JF_TECH | JNP150125380 | 1 | 4.5 |  |  |  |  | 5 | 50 |  |  | 125 |  | 3.7 | S_SYS02 | 380 | 0.895 | 0.9 | 80 | 90 | EA | 8 | 일반 | GC200 | SSC13 |  |  |  | 30377000 |  | 물가자료25년10월호1364Page | TRUE
SH 150, 스프르트 펌프 | M_PMP0602_VM_JF_TECH_JNP150125380_GC200_5V | 스프르트펌프(VVVF) | M_PMP0602 | 정수플로우텍 | VM_JF_TECH | JNP150125380 | 1 | 5 |  |  |  |  | 5 | 50 |  |  | 125 |  | 3.7 | S_SYS02 | 380 | 0.895 | 0.9 | 80 | 90 | EA | 8 | 일반 | GC200 | SSC13 |  |  |  | 31877000 |  | 물가자료25년10월호1364Page | TRUE
SH 200, 스프르트 펌프 | M_PMP0602_VM_JF_TECH_JNP200150250_GC200_7V | 스프르트펌프(VVVF) | M_PMP0602 | 정수플로우텍 | VM_JF_TECH | JNP200150250 | 2.5 | 7 |  |  |  |  | 5 | 50 |  |  | 150 |  | 5 | S_SYS02 | 380 | 0.917 | 0.9 | 80 | 132 | EA | 9 | 일반 | GC200 | SSC13 |  |  |  | 34450000 |  | 물가자료25년10월호1364Page | TRUE
SH 200, 스프르트 펌프 | M_PMP0602_VM_JF_TECH_JNP200150380_GC200_9V | 스프르트펌프(VVVF) | M_PMP0602 | 정수플로우텍 | VM_JF_TECH | JNP200150380 | 3 | 9 |  |  |  |  | 5 | 50 |  |  | 150 |  | 7.5 | S_SYS02 | 380 | 0.917 | 0.9 | 80 | 150 | EA | 10 | 일반 | GC200 | SSC13 |  |  |  | 38535000 |  | 물가자료25년10월호1364Page | TRUE
SH 250, 스프르트 펌프 | M_PMP0602_VM_JF_TECH_JNP250200380_GC200_13V | 스프르트펌프(VVVF) | M_PMP0602 | 정수플로우텍 | VM_JF_TECH | JNP250200380 | 4 | 13 |  |  |  |  | 5 | 50 |  |  | 200 |  | 11 | S_SYS02 | 380 | 0.924 | 0.9 | 80 | 250 | EA | 11 | 일반 | GC200 | SSC13 |  |  |  | 57348000 |  | 물가자료25년10월호1364Page | TRUE
SH 300, 스프르트 펌프 | M_PMP0602_VM_JF_TECH_JNP300250380_GC200_15V | 스프르트펌프(VVVF) | M_PMP0602 | 정수플로우텍 | VM_JF_TECH | JNP300250380 | 5 | 15 |  |  |  |  | 5 | 50 |  |  | 250 |  | 15 | S_SYS02 | 380 | 0.93 | 0.9 | 80 | 250 | EA | 12 | 일반 | GC200 | SSC13 |  |  |  | 66848000 |  | 물가자료25년10월호1364Page | TRUE
SH 300, 스프르트 펌프 | M_PMP0602_VM_JF_TECH_JNP300300380_GC200_18V | 스프르트펌프(VVVF) | M_PMP0602 | 정수플로우텍 | VM_JF_TECH | JNP300300380 | 8 | 18 |  |  |  |  | 5 | 50 |  |  | 300 |  | 18.5 | S_SYS02 | 380 | 0.936 | 0.9 | 80 | 350 | EA | 13 | 일반 | GC200 | SSC13 |  |  |  | 87823000 |  | 물가자료25년10월호1364Page | TRUE
SH 350, 스프르트 펌프 | M_PMP0602_VM_JF_TECH_JNP350300380_GC200_20V | 스프르트펌프(VVVF) | M_PMP0602 | 정수플로우텍 | VM_JF_TECH | JNP350300380 | 10 | 20 |  |  |  |  | 5 | 50 |  |  | 300 |  | 22 | S_SYS02 | 380 | 0.936 | 0.9 | 80 | 350 | EA | 13 | 일반 | GC200 | SSC13 |  |  |  | 91823000 |  | 물가자료25년10월호1364Page | TRUE
SH 400, 스프르트 펌프 | M_PMP0602_VM_JF_TECH_JNP400350430_GC200_25V | 스프르트펌프(VVVF) | M_PMP0602 | 정수플로우텍 | VM_JF_TECH | JNP400350430 | 15 | 25 |  |  |  |  | 5 | 50 |  |  | 350 |  | 30 | S_SYS02 | 380 | 0.941 | 0.9 | 80 | 400 | EA | 14 | 일반 | GC200 | SSC13 |  |  |  | 93823000 |  | 물가자료25년10월호1364Page | TRUE
| M_PMP0602_VM_JF_TECH_JNP500450550_GC200_30V | 스프르트펌프(VVVF) | M_PMP0602 | 정수플로우텍 | VM_JF_TECH | JNP500450550 | 20 | 30 |  |  |  |  | 5 | 50 |  |  | 450 |  | 37 | S_SYS02 | 380 | 0.945 | 0.9 | 80 | 500 | EA | 14 | 일반 | GC200 | SSC13 |  |  |  | 106823000 |  | 물가자료25년10월호1364Page | TRUE
모노펌프, KA15 | M_PMP080301_VM_MONAS_KA15_GC250_0.45 | 일축스크류(모노)펌프 | M_PMP080301 | 모나스펌프(주) | VM_MONAS | KA15 |  |  | 0.23 | 0.45 | [5 empty] | 2 | 20 |  | 0.4 | S_SYS01 | 380 | 0.65 | 0.9 | 80 | 16 | EA | 5 | 일반 | GC250 |  | STS304 | EPDM |  | 4640000 |  | 물가자료25년10월호1364Page | TRUE
모노펌프, KA20 | M_PMP080301_VM_MONAS_KA20_GC250_1.02 | 일축스크류(모노)펌프 | M_PMP080301 | 모나스펌프(주) | VM_MONAS | KA20 |  |  | 0.55 | 1.02 | [5 empty] | 2 | 32 |  | 0.75 | S_SYS01 | 380 | 0.835 | 0.9 | 80 | 19 | EA | 5 | 일반 | GC250 |  | STS304 | EPDM |  | 5110000 |  | 물가자료25년10월호1364Page | TRUE
모노펌프, KA30 | M_PMP080301_VM_MONAS_KA30_GC250_3.34 | 일축스크류(모노)펌프 | M_PMP080301 | 모나스펌프(주) | VM_MONAS | KA30 |  |  | 2.02 | 3.34 | [5 empty] | 2 | 50 |  | 1.5 | S_SYS01 | 380 | 0.865 | 0.9 | 80 | 33 | EA | 6 | 일반 | GC250 |  | STS304 | EPDM |  | 6280000 |  | 물가자료25년10월호1364Page | TRUE
모노펌프, KA40 | M_PMP080301_VM_MONAS_KA40_GC250_7.26 | 일축스크류(모노)펌프 | M_PMP080301 | 모나스펌프(주) | VM_MONAS | KA40 |  |  | 4.84 | 7.26 | [5 empty] | 2 | 65 |  | 2.2 | S_SYS01 | 380 | 0.895 | 0.9 | 80 | 52 | EA | 7 | 일반 | GC250 |  | STS304 | EPDM |  | 7490000 |  | 물가자료25년10월호1364Page | TRUE
모노펌프, KA50 | M_PMP080301_VM_MONAS_KA50_GC250_12.8 | 일축스크류(모노)펌프 | M_PMP080301 | 모나스펌프(주) | VM_MONAS | KA50 |  |  | 8.96 | 12.8 | [5 empty] | 2 | 80 |  | 3.7 | S_SYS01 | 380 | 0.895 | 0.9 | 80 | 76 | EA | 8 | 일반 | GC250 |  | STS304 | EPDM |  | 9440000 |  | 물가자료25년10월호1364Page | TRUE
모노펌프, KA60 | M_PMP080301_VM_MONAS_KA60_GC250_22.16 | 일축스크류(모노)펌프 | M_PMP080301 | 모나스펌프(주) | VM_MONAS | KA60 |  |  | 13.38 | 22.16 | [5 empty] | 2 | 100 |  | 5.5 | S_SYS01 | 380 | 0.917 | 0.9 | 80 | 114 | EA | 9 | 일반 | GC250 |  | STS304 | EPDM |  | 11530000 |  | 물가자료25년10월호1364Page | TRUE
모노펌프, KA80 | M_PMP080301_VM_MONAS_KA80_GC250_53.11 | 일축스크류(모노)펌프 | M_PMP080301 | 모나스펌프(주) | VM_MONAS | KA80 |  |  | 32.43 | 53.11 | [5 empty] | 2 | 125 |  | 7.5 | S_SYS01 | 380 | 0.917 | 0.9 | 80 | 200 | EA | 10 | 일반 | GC250 |  | STS304 | EPDM |  | 17140000 |  | 물가자료25년10월호1364Page | TRUE
모노펌프, KA100 | M_PMP080301_VM_MONAS_KA100_GC250_88.32 | 일축스크류(모노)펌프 | M_PMP080301 | 모나스펌프(주) | VM_MONAS | KA100 |  |  | 64.03 | 88.32 | [5 empty] | 2 | 150 |  | 15 | S_SYS03 | 380 | 0.93 | 0.9 | 80 | 334 | EA | 12 | 일반 | GC250 |  | STS304 | EPDM |  | 28040000 |  | 물가자료25년10월호1364Page | TRUE
모노펌프, KA120 | M_PMP080301_VM_MONAS_KA120_GC250_132.09 | 일축스크류(모노)펌프 | M_PMP080301 | 모나스펌프(주) | VM_MONAS | KA120 |  |  | 94.35 | 132.09 | [5 empty] | 2 | 200 |  | 18.5 | S_SYS03 | 380 | 0.936 | 0.9 | 80 | 563 | EA | 13 | 일반 | GC250 |  | STS304 | EPDM |  | 38850000 |  | 물가자료25년10월호1364Page | TRUE
모노펌프, KA150 | M_PMP080301_VM_MONAS_KA150_GC250_257.99 | 일축스크류(모노)펌프 | M_PMP080301 | 모나스펌프(주) | VM_MONAS | KA150 |  |  | 184.28 | 257.99 | [5 empty] | 2 | 250 |  | 30 | S_SYS03 | 380 | 0.941 | 0.9 | 80 | 595 | EA | 14 | 일반 | GC250 |  | STS304 | EPDM |  | 67880000 |  | 물가자료25년10월호1364Page | TRUE
모노펌프, KA15 | M_PMP080301_VM_DD_ENG_DS-8-3_GC250_0.06 | 일축스크류(모노)펌프 | M_PMP080301 | 대봉엔지니어링 | VM_DD_ENG | DS-8-3 |  |  | 0.01 | 0.06 | [5 empty] | 2 | 40 |  | 0.4 | S_SYS01 | 380 | 0.65 | 0.9 | 80 | 0.123 | EA | 5 | 일반 | GC250 |  | STS304 | EPDM |  | 3610000 |  | 물가자료25년10월호1364Page | TRUE
모노펌프, KA15 | M_PMP080301_VM_DD_ENG_DS-10-3_GC250_0.1 | 일축스크류(모노)펌프 | M_PMP080301 | 대봉엔지니어링 | VM_DD_ENG | DS-10-3 |  |  | 0.02 | 0.1 | [5 empty] | 2 | 40 |  | 0.4 | S_SYS01 | 380 | 0.65 | 0.9 | 80 | 0.123 | EA | 5 | 일반 | GC250 |  | STS304 | EPDM |  | 3850000 |  | 물가자료25년10월호1364Page | TRUE
모노펌프, KA20 | M_PMP080301_VM_DD_ENG_DS-15_GC250_0.45 | 일축스크류(모노)펌프 | M_PMP080301 | 대봉엔지니어링 | VM_DD_ENG | DS-15 |  |  | 0.06 | 0.45 | [5 empty] | 2 | 40 |  | 0.4 | S_SYS01 | 380 | 0.65 | 0.9 | 80 | 0.123 | EA | 5 | 일반 | GC250 |  | STS304 | EPDM |  | 3205000 |  | 물가자료25년10월호1364Page | TRUE
모노펌프, KA30 | M_PMP080301_VM_DD_ENG_DS-20_GC250_1 | 일축스크류(모노)펌프 | M_PMP080301 | 대봉엔지니어링 | VM_DD_ENG | DS-20 |  |  | 0.13 | 1 | [5 empty] | 2 | 40 |  | 0.75 | S_SYS01 | 380 | 0.835 | 0.9 | 80 | 0.123 | EA | 5 | 일반 | GC250 |  | STS304 | EPDM |  | 3445000 |  | 물가자료25년10월호1364Page | TRUE
모노펌프, KA30 | M_PMP080301_VM_DD_ENG_DS-30_GC250_3 | 일축스크류(모노)펌프 | M_PMP080301 | 대봉엔지니어링 | VM_DD_ENG | DS-30 |  |  | 0.4 | 3 | [5 empty] | 2 | 50 |  | 1.5 | S_SYS01 | 380 | 0.865 | 0.9 | 80 | 0.123 | EA | 6 | 일반 | GC250 |  | STS304 | EPDM |  | 4570000 |  | 물가자료25년10월호1364Page | TRUE
모노펌프, KA40 | M_PMP080301_VM_DD_ENG_DS-30S_GC250_4 | 일축스크류(모노)펌프 | M_PMP080301 | 대봉엔지니어링 | VM_DD_ENG | DS-30S |  |  | 0.6 | 4 | [5 empty] | 2 | 50 |  | 1.5 | S_SYS01 | 380 | 0.865 | 0.9 | 80 | 0.123 | EA | 6 | 일반 | GC250 |  | STS304 | EPDM |  | 5030000 |  | 물가자료25년10월호1364Page | TRUE
모노펌프, KA50 | M_PMP080301_VM_DD_ENG_DS-40_GC250_7 | 일축스크류(모노)펌프 | M_PMP080301 | 대봉엔지니어링 | VM_DD_ENG | DS-40 |  |  | 1 | 7 | [5 empty] | 2 | 65 |  | 2.2 | S_SYS01 | 380 | 0.895 | 0.9 | 80 | 0.123 | EA | 7 | 일반 | GC250 |  | STS304 | EPDM |  | 6070000 |  | 물가자료25년10월호1364Page | TRUE
모노펌프, KA60 | M_PMP080301_VM_DD_ENG_DS-50_GC250_13 | 일축스크류(모노)펌프 | M_PMP080301 | 대봉엔지니어링 | VM_DD_ENG | DS-50 |  |  | 2 | 13 | [5 empty] | 2 | 80 |  | 3.7 | S_SYS01 | 380 | 0.895 | 0.9 | 80 | 0.123 | EA | 8 | 일반 | GC250 |  | STS304 | EPDM |  | 8200000 |  | 물가자료25년10월호1364Page | TRUE
모노펌프, KA69 | M_PMP080301_VM_DD_ENG_DS-60_GC250_25 | 일축스크류(모노)펌프 | M_PMP080301 | 대봉엔지니어링 | VM_DD_ENG | DS-60 |  |  | 3 | 25 | [5 empty] | 2 | 100 |  | 3.7 | S_SYS01 | 380 | 0.895 | 0.9 | 80 | 0.123 | EA | 8 | 일반 | GC250 |  | STS304 | EPDM |  | 9240000 |  | 물가자료25년10월호1364Page | TRUE
모노펌프, KA80 | M_PMP080301_VM_DD_ENG_DS-60S_GC250_30 | 일축스크류(모노)펌프 | M_PMP080301 | 대봉엔지니어링 | VM_DD_ENG | DS-60S |  |  | 4 | 30 | [5 empty] | 2 | 100 |  | 5.5 | S_SYS01 | 380 | 0.917 | 0.9 | 80 | 0.123 | EA | 9 | 일반 | GC250 |  | STS304 | EPDM |  | 10890000 |  | 물가자료25년10월호1364Page | TRUE
모노펌프, KA80 | M_PMP080301_VM_DD_ENG_DS-74_GC250_35 | 일축스크류(모노)펌프 | M_PMP080301 | 대봉엔지니어링 | VM_DD_ENG | DS-74 |  |  | 5 | 35 | [5 empty] | 2 | 125 |  | 7.5 | S_SYS01 | 380 | 0.917 | 0.9 | 80 | 0.123 | EA | 10 | 일반 | GC250 |  | STS304 | EPDM |  | 11670000 |  | 물가자료25년10월호1364Page | TRUE
모노펌프, KA89 | M_PMP080301_VM_DD_ENG_DS-80_GC250_50 | 일축스크류(모노)펌프 | M_PMP080301 | 대봉엔지니어링 | VM_DD_ENG | DS-80 |  |  | 8 | 50 | [5 empty] | 2 | 125 |  | 7.5 | S_SYS01 | 380 | 0.917 | 0.9 | 80 | 0.123 | EA | 10 | 일반 | GC250 |  | STS304 | EPDM |  | 13940000 |  | 물가자료25년10월호1364Page | TRUE
모노펌프, KA100 | M_PMP080301_VM_DD_ENG_DS-80S_GC250_70 | 일축스크류(모노)펌프 | M_PMP080301 | 대봉엔지니어링 | VM_DD_ENG | DS-80S |  |  | 12 | 70 | [5 empty] | 2 | 125 |  | 11 | S_SYS01 | 380 | 0.924 | 0.9 | 80 | 0.123 | EA | 11 | 일반 | GC250 |  | STS304 | EPDM |  | 15180000 |  | 물가자료25년10월호1364Page | TRUE
모노펌프, KA100 | M_PMP080301_VM_DD_ENG_DS-100_GC250_68 | 일축스크류(모노)펌프 | M_PMP080301 | 대봉엔지니어링 | VM_DD_ENG | DS-100 |  |  | 15 | 68 | [5 empty] | 2 | 150 |  | 15 | S_SYS03 | 380 | 0.93 | 0.9 | 80 | 0.123 | EA | 12 | 일반 | GC250 |  | STS304 | EPDM |  | 18290000 |  | 물가자료25년10월호1364Page | TRUE
모노펌프, KA120 | M_PMP080301_VM_DD_ENG_DS-100S_GC250_86 | 일축스크류(모노)펌프 | M_PMP080301 | 대봉엔지니어링 | VM_DD_ENG | DS-100S |  |  | 19 | 86 | [5 empty] | 2 | 150 |  | 15 | S_SYS03 | 380 | 0.93 | 0.9 | 80 | 0.123 | EA | 12 | 일반 | GC250 |  | STS304 | EPDM |  | 21830000 |  | 물가자료25년10월호1364Page | TRUE
모노펌프, KA120 | M_PMP080301_VM_DD_ENG_DS-120_GC250_100 | 일축스크류(모노)펌프 | M_PMP080301 | 대봉엔지니어링 | VM_DD_ENG | DS-120 |  |  | 26 | 100 | [5 empty] | 2 | 200 |  | 22 | S_SYS03 | 380 | 0.936 | 0.9 | 80 | 0.123 | EA | 13 | 일반 | GC250 |  | STS304 | EPDM |  | 29810000 |  | 물가자료25년10월호1364Page | TRUE
모노펌프, KA150 | M_PMP080301_VM_DD_ENG_DS-140_GC250_200 | 일축스크류(모노)펌프 | M_PMP080301 | 대봉엔지니어링 | VM_DD_ENG | DS-140 |  |  | 80 | 200 | [5 empty] | 2 | 250 |  | 30 | S_SYS03 | 380 | 0.941 | 0.9 | 80 | 0.123 | EA | 14 | 일반 | GC250 |  | STS304 | EPDM |  | 35030000 |  | 물가자료25년10월호1364Page | TRUE
모노펌프, KA150 | M_PMP080301_VM_DD_ENG_DS-150_GC250_220 | 일축스크류(모노)펌프 | M_PMP080301 | 대봉엔지니어링 | VM_DD_ENG | DS-150 |  |  | 90 | 220 | [5 empty] | 2 | 250 |  | 30 | S_SYS03 | 380 | 0.941 | 0.9 | 80 | 0.123 | EA | 14 | 일반 | GC250 |  | STS304 | EPDM |  | 40340000 |  | 물가자료25년10월호1364Page | TRUE
| M_PMP070101_VM_CS_IND_KD-21H_PP_25 | 다이아프램펌프 | M_PMP070101 | 천세산업(주) | VM_CS_IND | KD-21H |  |  |  |  | 20 | 25 |  |  | 3 | 10 | 15 |  | 0.2 | S_SYS01 | 380 | 0.58 | 0.9 | 80 | 0.123 | EA | 5 | 일반 |  |  |  |  | PP | 4980000 |  | 물가자료25년10월호1353Page | TRUE
| M_PMP070101_VM_CS_IND_KD-61H_PP_60 | 다이아프램펌프 | M_PMP070101 | 천세산업(주) | VM_CS_IND | KD-61H |  |  |  |  | 50 | 60 |  |  | 3 | 10 | 15 |  | 0.2 | S_SYS01 | 380 | 0.58 | 0.9 | 80 | 0.123 | EA | 5 | 일반 |  |  |  |  | PP | 4980000 |  | 물가자료25년10월호1353Page | TRUE
| M_PMP070101_VM_CS_IND_KD-12H_PP_120 | 다이아프램펌프 | M_PMP070101 | 천세산업(주) | VM_CS_IND | KD-12H |  |  |  |  | 100 | 120 |  |  | 3 | 10 | 15 |  | 0.2 | S_SYS01 | 380 | 0.58 | 0.9 | 80 | 0.123 | EA | 5 | 일반 |  |  |  |  | PP | 4980000 |  | 물가자료25년10월호1353Page | TRUE
| M_PMP070101_VM_CS_IND_KD-22H_PP_260 | 다이아프램펌프 | M_PMP070101 | 천세산업(주) | VM_CS_IND | KD-22H |  |  |  |  | 210 | 260 |  |  | 3 | 10 | 15 |  | 0.2 | S_SYS01 | 380 | 0.58 | 0.9 | 80 | 0.123 | EA | 5 | 일반 |  |  |  |  | PP | 4980000 |  | 물가자료25년10월호1353Page | TRUE
| M_PMP070101_VM_CS_IND_KD-52H_PP_520 | 다이아프램펌프 | M_PMP070101 | 천세산업(주) | VM_CS_IND | KD-52H |  |  |  |  | 420 | 520 |  |  | 3 | 10 | 15 |  | 0.2 | S_SYS01 | 380 | 0.58 | 0.9 | 80 | 0.123 | EA | 5 | 일반 |  |  |  |  | PP | 4980000 |  | 물가자료25년10월호1353Page | TRUE
| M_PMP070101_VM_CS_IND_KD-82H_PP_840 | 다이아프램펌프 | M_PMP070101 | 천세산업(주) | VM_CS_IND | KD-82H |  |  |  |  | 700 | 840 |  |  | 3 | 10 | 15 |  | 0.2 | S_SYS01 | 380 | 0.58 | 0.9 | 80 | 0.123 | EA | 5 | 일반 |  |  |  |  | PP | 5085000 |  | 물가자료25년10월호1353Page | TRUE
| M_PMP070101_VM_CS_IND_KD-13H_PP_1020 | 다이아프램펌프 | M_PMP070101 | 천세산업(주) | VM_CS_IND | KD-13H |  |  |  |  | 850 | 1020 |  |  | 3 | 10 | 15 |  | 0.2 | S_SYS01 | 380 | 0.58 | 0.9 | 80 | 0.123 | EA | 5 | 일반 |  |  |  |  | PP | 5515000 |  | 물가자료25년10월호1353Page | TRUE
| M_PMP070101_VM_CS_IND_KD-23H_PP_2040 | 다이아프램펌프 | M_PMP070101 | 천세산업(주) | VM_CS_IND | KD-23H |  |  |  |  | 1700 | 2040 |  |  | 3 | 8 | 15 |  | 0.2 | S_SYS01 | 380 | 0.58 | 0.9 | 80 | 0.123 | EA | 5 | 일반 |  |  |  |  | PP | 5515000 |  | 물가자료25년10월호1353Page | TRUE
| M_PMP070101_VM_CS_IND_KD-33L_PP_3480 | 다이아프램펌프 | M_PMP070101 | 천세산업(주) | VM_CS_IND | KD-33L |  |  |  |  | 2900 | 3480 |  |  | 3 | 5 | 25 |  | 0.2 | S_SYS01 | 380 | 0.58 | 0.9 | 80 | 0.123 | EA | 5 | 일반 |  |  |  |  | PP | 6086000 |  | 물가자료25년10월호1353Page | TRUE
| M_PMP070101_VM_CS_IND_KD-43L_PP_4100 | 다이아프램펌프 | M_PMP070101 | 천세산업(주) | VM_CS_IND | KD-43L |  |  |  |  | 3400 | 4100 |  |  | 3 | 5 | 25 |  | 0.2 | S_SYS01 | 380 | 0.58 | 0.9 | 80 | 0.123 | EA | 5 | 일반 |  |  |  |  | PP | 6086000 |  | 물가자료25년10월호1353Page | TRUE
| M_PMP070101_VM_CS_IND_KD-73L_PP_7440 | 다이아프램펌프 | M_PMP070101 | 천세산업(주) | VM_CS_IND | KD-73L |  |  |  |  | 6200 | 7440 |  |  | 0.5 | 3 | 25 |  | 0.2 | S_SYS01 | 380 | 0.58 | 0.9 | 80 | 0.123 | EA | 5 | 일반 |  |  |  |  | PP | 6086000 |  | 물가자료25년10월호1353Page | TRUE
| M_PMP070101_VM_CS_IND_KD-53L_PP_5800 | 다이아프램펌프 | M_PMP070101 | 천세산업(주) | VM_CS_IND | KD-53L |  |  |  |  | 4800 | 5800 |  |  | 3 | 5 | 25 |  | 0.4 | S_SYS01 | 380 | 0.65 | 0.9 | 80 | 0.123 | EA | 5 | 일반 |  |  |  |  | PP | 6086000 |  | 물가자료25년10월호1353Page | TRUE
| M_PMP070101_VM_CS_IND_KD-63L_PP_6550 | 다이아프램펌프 | M_PMP070101 | 천세산업(주) | VM_CS_IND | KD-63L |  |  |  |  | 5450 | 6550 |  |  | 3 | 4 | 25 |  | 0.4 | S_SYS01 | 380 | 0.65 | 0.9 | 80 | 0.123 | EA | 5 | 일반 |  |  |  |  | PP | 6086000 |  | 물가자료25년10월호1353Page | TRUE
| M_PMP070101_VM_CS_IND_KD-33H_PP_3480 | 다이아프램펌프 | M_PMP070101 | 천세산업(주) | VM_CS_IND | KD-33H |  |  |  |  | 2900 | 3480 |  |  | 3 | 10 | 25 |  | 0.4 | S_SYS01 | 380 | 0.65 | 0.9 | 80 | 0.123 | EA | 5 | 일반 |  |  |  |  | PP | 8535000 |  | 물가자료25년10월호1353Page | TRUE
| M_PMP070101_VM_CS_IND_KD-73H_PP_7440 | 다이아프램펌프 | M_PMP070101 | 천세산업(주) | VM_CS_IND | KD-73H |  |  |  |  | 6200 | 7440 |  |  | 3 | 7 | 25 |  | 0.4 | S_SYS01 | 380 | 0.65 | 0.9 | 80 | 0.123 | EA | 5 | 일반 |  |  |  |  | PP | 8535000 |  | 물가자료25년10월호1353Page | TRUE
| M_PMP070101_VM_CS_IND_KD-43H_PP_4400 | 다이아프램펌프 | M_PMP070101 | 천세산업(주) | VM_CS_IND | KD-43H |  |  |  |  | 3600 | 4400 |  |  | 3 | 8 | 25 |  | 0.4 | S_SYS01 | 380 | 0.65 | 0.9 | 80 | 0.123 | EA | 5 | 일반 |  |  |  |  | PP | 8119000 |  | 물가자료25년10월호1353Page | TRUE
| M_PMP070101_VM_CS_IND_KD-63H_PP_6600 | 다이아프램펌프 | M_PMP070101 | 천세산업(주) | VM_CS_IND | KD-63H |  |  |  |  | 5500 | 6600 |  |  | 3 | 7 | 25 |  | 0.4 | S_SYS01 | 380 | 0.65 | 0.9 | 80 | 0.123 | EA | 5 | 일반 |  |  |  |  | PP | 8119000 |  | 물가자료25년10월호1353Page | TRUE
| M_PMP070101_VM_CS_IND_KD-93M_PP_9100 | 다이아프램펌프 | M_PMP070101 | 천세산업(주) | VM_CS_IND | KD-93M |  |  |  |  | 7500 | 9100 |  |  | 3 | 5 | 25 |  | 0.4 | S_SYS01 | 380 | 0.65 | 0.9 | 80 | 0.123 | EA | 5 | 일반 |  |  |  |  | PP | 8119000 |  | 물가자료25년10월호1353Page | TRUE
| M_PMP070101_VM_CS_IND_KD-14N_PP_11800 | 다이아프램펌프 | M_PMP070101 | 천세산업(주) | VM_CS_IND | KD-14N |  |  |  |  | 9800 | 11800 |  |  | 3 | 4 | 25 |  | 0.4 | S_SYS01 | 380 | 0.65 | 0.9 | 80 | 0.123 | EA | 5 | 일반 |  |  |  |  | PP | 8119000 |  | 물가자료25년10월호1353Page | TRUE
| M_PMP070101_VM_CS_IND_KD-14M_PP_13800 | 다이아프램펌프 | M_PMP070101 | 천세산업(주) | VM_CS_IND | KD-14M |  |  |  |  | 11500 | 13800 |  |  | 3 | 5 | 25 |  | 0.55 | S_SYS01 | 380 | 0.715 | 0.9 | 80 | 0.123 | EA | 5 | 일반 |  |  |  |  | PP | 8804000 |  | 물가자료25년10월호1353Page | TRUE
| M_PMP070101_VM_CS_IND_KD-14H_PP_10800 | 다이아프램펌프 | M_PMP070101 | 천세산업(주) | VM_CS_IND | KD-14H |  |  |  |  | 9000 | 10800 |  |  | 3 | 7 | 40 |  | 0.75 | S_SYS01 | 380 | 0.835 | 0.9 | 80 | 0.123 | EA | 5 | 일반 |  |  |  |  | PP | 12139000 |  | 물가자료25년10월호1353Page | TRUE
| M_PMP070101_VM_CS_IND_KD-14G_PP_16000 | 다이아프램펌프 | M_PMP070101 | 천세산업(주) | VM_CS_IND | KD-14G |  |  |  |  | 13300 | 16000 |  |  | 3 | 5 | 40 |  | 0.75 | S_SYS01 | 380 | 0.835 | 0.9 | 80 | 0.123 | EA | 5 | 일반 |  |  |  |  | PP | 12139000 |  | 물가자료25년10월호1353Page | TRUE
| M_PMP070101_VM_CS_IND_KD-24L_PP_22000 | 다이아프램펌프 | M_PMP070101 | 천세산업(주) | VM_CS_IND | KD-24L |  |  |  |  | 18400 | 22000 |  |  | 0.5 | 3 | 40 |  | 0.75 | S_SYS01 | 380 | 0.835 | 0.9 | 80 | 0.123 | EA | 5 | 일반 |  |  |  |  | PP | 12139000 |  | 물가자료25년10월호1353Page | TRUE
| M_PMP070101_VM_CS_IND_KD-24S_PP_28000 | 다이아프램펌프 | M_PMP070101 | 천세산업(주) | VM_CS_IND | KD-24S |  |  |  |  | 23300 | 28000 |  |  | 0.5 | 3 | 40 |  | 0.75 | S_SYS01 | 380 | 0.835 | 0.9 | 80 | 0.123 | EA | 5 | 일반 |  |  |  |  | PP | 12787000 |  | 물가자료25년10월호1353Page | TRUE
| M_PMP070101_VM_CS_IND_KD-24H_PP_22000 | 다이아프램펌프 | M_PMP070101 | 천세산업(주) | VM_CS_IND | KD-24H |  |  |  |  | 18400 | 22000 |  |  | 3 | 7 | 40 |  | 1.5 | S_SYS01 | 380 | 0.865 | 0.9 | 80 | 0.123 | EA | 6 | 일반 |  |  |  |  | PP | 12787000 |  | 물가자료25년10월호1353Page | TRUE
| M_PMP070101_VM_CS_IND_KD-34H_PP_32000 | 다이아프램펌프 | M_PMP070101 | 천세산업(주) | VM_CS_IND | KD-34H |  |  |  |  | 26600 | 32000 |  |  | 3 | 5 | 40 |  | 1.5 | S_SYS01 | 380 | 0.865 | 0.9 | 80 | 0.123 | EA | 6 | 일반 |  |  |  |  | PP | 15249000 |  | 물가자료25년10월호1353Page | TRUE
| M_PMP070101_VM_CS_IND_KD-54L_PP_54000 | 다이아프램펌프 | M_PMP070101 | 천세산업(주) | VM_CS_IND | KD-54L |  |  |  |  | 45000 | 54000 |  |  | 0.5 | 3 | 50 |  | 1.5 | S_SYS01 | 380 | 0.865 | 0.9 | 80 | 0.123 | EA | 6 | 일반 |  |  |  |  | PP | 16366000 |  | 물가자료25년10월호1353Page | TRUE
| M_PMP070101_VM_CS_IND_KD-21H_PVDF_25 | 다이아프램펌프 | M_PMP070101 | 천세산업(주) | VM_CS_IND | KD-21H |  |  |  |  | 20 | 25 |  |  | 3 | 10 | 15 |  | 0.2 | S_SYS01 | 380 | 0.58 | 0.9 | 80 | 0.123 | EA | 5 | 일반 |  |  |  |  | PVDF | 5757000 |  | 물가자료25년10월호1353Page | TRUE
| M_PMP070101_VM_CS_IND_KD-61H_PVDF_60 | 다이아프램펌프 | M_PMP070101 | 천세산업(주) | VM_CS_IND | KD-61H |  |  |  |  | 50 | 60 |  |  | 3 | 10 | 15 |  | 0.2 | S_SYS01 | 380 | 0.58 | 0.9 | 80 | 0.123 | EA | 5 | 일반 |  |  |  |  | PVDF | 5757000 |  | 물가자료25년10월호1353Page | TRUE
| M_PMP070101_VM_CS_IND_KD-12H_PVDF_120 | 다이아프램펌프 | M_PMP070101 | 천세산업(주) | VM_CS_IND | KD-12H |  |  |  |  | 100 | 120 |  |  | 3 | 10 | 15 |  | 0.2 | S_SYS01 | 380 | 0.58 | 0.9 | 80 | 0.123 | EA | 5 | 일반 |  |  |  |  | PVDF | 5757000 |  | 물가자료25년10월호1353Page | TRUE
| M_PMP070101_VM_CS_IND_KD-22H_PVDF_260 | 다이아프램펌프 | M_PMP070101 | 천세산업(주) | VM_CS_IND | KD-22H |  |  |  |  | 210 | 260 |  |  | 3 | 10 | 15 |  | 0.2 | S_SYS01 | 380 | 0.58 | 0.9 | 80 | 0.123 | EA | 5 | 일반 |  |  |  |  | PVDF | 5757000 |  | 물가자료25년10월호1353Page | TRUE
| M_PMP070101_VM_CS_IND_KD-52H_PVDF_520 | 다이아프램펌프 | M_PMP070101 | 천세산업(주) | VM_CS_IND | KD-52H |  |  |  |  | 420 | 520 |  |  | 3 | 10 | 15 |  | 0.2 | S_SYS01 | 380 | 0.58 | 0.9 | 80 | 0.123 | EA | 5 | 일반 |  |  |  |  | PVDF | 5757000 |  | 물가자료25년10월호1353Page | TRUE
| M_PMP070101_VM_CS_IND_KD-82H_PVDF_840 | 다이아프램펌프 | M_PMP070101 | 천세산업(주) | VM_CS_IND | KD-82H |  |  |  |  | 700 | 840 |  |  | 3 | 10 | 15 |  | 0.2 | S_SYS01 | 380 | 0.58 | 0.9 | 80 | 0.123 | EA | 5 | 일반 |  |  |  |  | PVDF | 5902000 |  | 물가자료25년10월호1353Page | TRUE
| M_PMP070101_VM_CS_IND_KD-13H_PVDF_1020 | 다이아프램펌프 | M_PMP070101 | 천세산업(주) | VM_CS_IND | KD-13H |  |  |  |  | 850 | 1020 |  |  | 3 | 10 | 15 |  | 0.2 | S_SYS01 | 380 | 0.58 | 0.9 | 80 | 0.123 | EA | 5 | 일반 |  |  |  |  | PVDF | 6997000 |  | 물가자료25년10월호1353Page | TRUE
| M_PMP070101_VM_CS_IND_KD-23H_PVDF_2040 | 다이아프램펌프 | M_PMP070101 | 천세산업(주) | VM_CS_IND | KD-23H |  |  |  |  | 1700 | 2040 |  |  | 3 | 8 | 15 |  | 0.2 | S_SYS01 | 380 | 0.58 | 0.9 | 80 | 0.123 | EA | 5 | 일반 |  |  |  |  | PVDF | 6997000 |  | 물가자료25년10월호1353Page | TRUE
| M_PMP070101_VM_CS_IND_KD-33L_PVDF_3480 | 다이아프램펌프 | M_PMP070101 | 천세산업(주) | VM_CS_IND | KD-33L |  |  |  |  | 2900 | 3480 |  |  | 3 | 5 | 25 |  | 0.2 | S_SYS01 | 380 | 0.58 | 0.9 | 80 | 0.123 | EA | 5 | 일반 |  |  |  |  | PVDF | 7489000 |  | 물가자료25년10월호1353Page | TRUE
| M_PMP070101_VM_CS_IND_KD-43L_PVDF_4100 | 다이아프램펌프 | M_PMP070101 | 천세산업(주) | VM_CS_IND | KD-43L |  |  |  |  | 3400 | 4100 |  |  | 3 | 5 | 25 |  | 0.2 | S_SYS01 | 380 | 0.58 | 0.9 | 80 | 0.123 | EA | 5 | 일반 |  |  |  |  | PVDF | 7489000 |  | 물가자료25년10월호1353Page | TRUE
| M_PMP070101_VM_CS_IND_KD-73L_PVDF_7440 | 다이아프램펌프 | M_PMP070101 | 천세산업(주) | VM_CS_IND | KD-73L |  |  |  |  | 6200 | 7440 |  |  | 0.5 | 3 | 25 |  | 0.2 | S_SYS01 | 380 | 0.58 | 0.9 | 80 | 0.123 | EA | 5 | 일반 |  |  |  |  | PVDF | 7489000 |  | 물가자료25년10월호1353Page | TRUE
| M_PMP070101_VM_CS_IND_KD-53L_PVDF_5800 | 다이아프램펌프 | M_PMP070101 | 천세산업(주) | VM_CS_IND | KD-53L |  |  |  |  | 4800 | 5800 |  |  | 3 | 5 | 25 |  | 0.4 | S_SYS01 | 380 | 0.65 | 0.9 | 80 | 0.123 | EA | 5 | 일반 |  |  |  |  | PVDF | 7489000 |  | 물가자료25년10월호1353Page | TRUE
| M_PMP070101_VM_CS_IND_KD-63L_PVDF_6550 | 다이아프램펌프 | M_PMP070101 | 천세산업(주) | VM_CS_IND | KD-63L |  |  |  |  | 5450 | 6550 |  |  | 3 | 4 | 25 |  | 0.4 | S_SYS01 | 380 | 0.65 | 0.9 | 80 | 0.123 | EA | 5 | 일반 |  |  |  |  | PVDF | 7489000 |  | 물가자료25년10월호1353Page | TRUE
| M_PMP070101_VM_CS_IND_KD-33H_PVDF_3480 | 다이아프램펌프 | M_PMP070101 | 천세산업(주) | VM_CS_IND | KD-33H |  |  |  |  | 2900 | 3480 |  |  | 3 | 10 | 25 |  | 0.4 | S_SYS01 | 380 | 0.65 | 0.9 | 80 | 0.123 | EA | 5 | 일반 |  |  |  |  | PVDF | 10017000 |  | 물가자료25년10월호1353Page | TRUE
| M_PMP070101_VM_CS_IND_KD-73H_PVDF_7440 | 다이아프램펌프 | M_PMP070101 | 천세산업(주) | VM_CS_IND | KD-73H |  |  |  |  | 6200 | 7440 |  |  | 3 | 7 | 25 |  | 0.4 | S_SYS01 | 380 | 0.65 | 0.9 | 80 | 0.123 | EA | 5 | 일반 |  |  |  |  | PVDF | 10017000 |  | 물가자료25년10월호1353Page | TRUE
| M_PMP070101_VM_CS_IND_KD-43H_PVDF_4400 | 다이아프램펌프 | M_PMP070101 | 천세산업(주) | VM_CS_IND | KD-43H |  |  |  |  | 3600 | 4400 |  |  | 3 | 8 | 25 |  | 0.4 | S_SYS01 | 380 | 0.65 | 0.9 | 80 | 0.123 | EA | 5 | 일반 |  |  |  |  | PVDF | 9816000 |  | 물가자료25년10월호1353Page | TRUE
| M_PMP070101_VM_CS_IND_KD-63H_PVDF_6600 | 다이아프램펌프 | M_PMP070101 | 천세산업(주) | VM_CS_IND | KD-63H |  |  |  |  | 5500 | 6600 |  |  | 3 | 7 | 25 |  | 0.4 | S_SYS01 | 380 | 0.65 | 0.9 | 80 | 0.123 | EA | 5 | 일반 |  |  |  |  | PVDF | 9816000 |  | 물가자료25년10월호1353Page | TRUE
| M_PMP070101_VM_CS_IND_KD-93M_PVDF_9100 | 다이아프램펌프 | M_PMP070101 | 천세산업(주) | VM_CS_IND | KD-93M |  |  |  |  | 7500 | 9100 |  |  | 3 | 5 | 25 |  | 0.4 | S_SYS01 | 380 | 0.65 | 0.9 | 80 | 0.123 | EA | 5 | 일반 |  |  |  |  | PVDF | 9816000 |  | 물가자료25년10월호1353Page | TRUE
| M_PMP070101_VM_CS_IND_KD-14N_PVDF_11800 | 다이아프램펌프 | M_PMP070101 | 천세산업(주) | VM_CS_IND | KD-14N |  |  |  |  | 9800 | 11800 |  |  | 3 | 4 | 25 |  | 0.4 | S_SYS01 | 380 | 0.65 | 0.9 | 80 | 0.123 | EA | 5 | 일반 |  |  |  |  | PVDF | 9816000 |  | 물가자료25년10월호1353Page | TRUE
| M_PMP070101_VM_CS_IND_KD-14M_PVDF_13800 | 다이아프램펌프 | M_PMP070101 | 천세산업(주) | VM_CS_IND | KD-14M |  |  |  |  | 11500 | 13800 |  |  | 3 | 5 | 25 |  | 0.55 | S_SYS01 | 380 | 0.715 | 0.9 | 80 | 0.123 | EA | 5 | 일반 |  |  |  |  | PVDF | 10562000 |  | 물가자료25년10월호1353Page | TRUE
| M_PMP070101_VM_CS_IND_KD-14H_PVDF_10800 | 다이아프램펌프 | M_PMP070101 | 천세산업(주) | VM_CS_IND | KD-14H |  |  |  |  | 9000 | 10800 |  |  | 3 | 7 | 40 |  | 0.75 | S_SYS01 | 380 | 0.835 | 0.9 | 80 | 0.123 | EA | 5 | 일반 |  |  |  |  | PVDF | 19900000 |  | 물가자료25년10월호1353Page | TRUE
| M_PMP070101_VM_CS_IND_KD-14G_PVDF_16000 | 다이아프램펌프 | M_PMP070101 | 천세산업(주) | VM_CS_IND | KD-14G |  |  |  |  | 13300 | 16000 |  |  | 3 | 5 | 40 |  | 0.75 | S_SYS01 | 380 | 0.835 | 0.9 | 80 | 0.123 | EA | 5 | 일반 |  |  |  |  | PVDF | 19900000 |  | 물가자료25년10월호1353Page | TRUE
| M_PMP070101_VM_CS_IND_KD-24L_PVDF_22000 | 다이아프램펌프 | M_PMP070101 | 천세산업(주) | VM_CS_IND | KD-24L |  |  |  |  | 18400 | 22000 |  |  | 0.5 | 3 | 40 |  | 0.75 | S_SYS01 | 380 | 0.835 | 0.9 | 80 | 0.123 | EA | 5 | 일반 |  |  |  |  | PVDF | 19900000 |  | 물가자료25년10월호1353Page | TRUE
| M_PMP070101_VM_CS_IND_KD-24S_PVDF_28000 | 다이아프램펌프 | M_PMP070101 | 천세산업(주) | VM_CS_IND | KD-24S |  |  |  |  | 23300 | 28000 |  |  | 0.5 | 3 | 40 |  | 0.75 | S_SYS01 | 380 | 0.835 | 0.9 | 80 | 0.123 | EA | 5 | 일반 |  |  |  |  | PVDF | 20567000 |  | 물가자료25년10월호1353Page | TRUE
| M_PMP070101_VM_CS_IND_KD-24H_PVDF_22000 | 다이아프램펌프 | M_PMP070101 | 천세산업(주) | VM_CS_IND | KD-24H |  |  |  |  | 18400 | 22000 |  |  | 3 | 7 | 40 |  | 1.5 | S_SYS01 | 380 | 0.865 | 0.9 | 80 | 0.123 | EA | 6 | 일반 |  |  |  |  | PVDF | 20567000 |  | 물가자료25년10월호1353Page | TRUE
| M_PMP070101_VM_CS_IND_KD-34H_PVDF_32000 | 다이아프램펌프 | M_PMP070101 | 천세산업(주) | VM_CS_IND | KD-34H |  |  |  |  | 26600 | 32000 |  |  | 3 | 5 | 40 |  | 1.5 | S_SYS01 | 380 | 0.865 | 0.9 | 80 | 0.123 | EA | 6 | 일반 |  |  |  |  | PVDF | 23196000 |  | 물가자료25년10월호1353Page | TRUE
| M_PMP070101_VM_CS_IND_KD-54L_PVDF_54000 | 다이아프램펌프 | M_PMP070101 | 천세산업(주) | VM_CS_IND | KD-54L |  |  |  |  | 45000 | 54000 |  |  | 0.5 | 3 | 50 |  | 1.5 | S_SYS01 | 380 | 0.865 | 0.9 | 80 | 0.123 | EA | 6 | 일반 |  |  |  |  | PVDF | 33010000 |  | 물가자료25년10월호1353Page | TRUE
WOP-1-300 | M_PMP1402_VM_0000_WOP-1-300_3 | 수봉식 진공펌프 | M_PMP1402 | 미지정업체 | VM_0000 | WOP-1-300 |  | 3 |  |  | 10 | [5 empty] | 50 |  | 5.5 | S_SYS01 | 380 | 0.91 | 0.9 | 80 | 0.123 | EA | 9 | 일반 | [5 empty] | 999 |  | 견적 필요 | TURE
WOP-1-450 | M_PMP1402_VM_0000_WOP-1-450_4.5 | 수봉식 진공펌프 | M_PMP1402 | 미지정업체 | VM_0000 | WOP-1-450 |  | 4.5 |  |  | 16 | [5 empty] | 65 |  | 7.5 | S_SYS01 | 380 | 0.917 | 0.9 | 80 | 0.123 | EA | 10 | 일반 | [5 empty] | 999 |  | 견적 필요 | TURE
WOP-1-600 | M_PMP1402_VM_0000_WOP-1-600_6 | 수봉식 진공펌프 | M_PMP1402 | 미지정업체 | VM_0000 | WOP-1-600 |  | 6 |  |  | 20 | [5 empty] | 65 |  | 11 | S_SYS01 | 380 | 0.93 | 0.9 | 80 | 0.123 | EA | 11 | 일반 | [5 empty] | 999 |  | 견적 필요 | TURE
WOP-1-800 | M_PMP1402_VM_0000_WOP-1-800_8 | 수봉식 진공펌프 | M_PMP1402 | 미지정업체 | VM_0000 | WOP-1-800 |  | 8 |  |  | 30 | [5 empty] | 80 |  | 15 | S_SYS03 | 380 | 0.93 | 0.9 | 80 | 0.123 | EA | 12 | 일반 | [5 empty] | 999 |  | 견적 필요 | TURE
WOP-1-1000 | M_PMP1402_VM_0000_WOP-1-1000_10 | 수봉식 진공펌프 | M_PMP1402 | 미지정업체 | VM_0000 | WOP-1-1000 |  | 10 |  |  | 35 | [5 empty] | 80 |  | 19 | S_SYS03 | 380 | 0.936 | 0.9 | 80 | 0.123 | EA | 13 | 일반 | [5 empty] | 999 |  | 견적 필요 | TURE
WOP-1-1200 | M_PMP1402_VM_0000_WOP-1-1200_12 | 수봉식 진공펌프 | M_PMP1402 | 미지정업체 | VM_0000 | WOP-1-1200 |  | 12 |  |  | 40 | [5 empty] | 80 |  | 22 | S_SYS03 | 380 | 0.941 | 0.9 | 80 | 0.123 | EA | 13 | 일반 | [5 empty] | 999 |  | 견적 필요 | TURE
WOP-1-1400 | M_PMP1402_VM_0000_WOP-1-1400_14 | 수봉식 진공펌프 | M_PMP1402 | 미지정업체 | VM_0000 | WOP-1-1400 |  | 14 |  |  | 42 | [5 empty] | 100 |  | 22 | S_SYS03 | 380 | 0.941 | 0.9 | 80 | 0.123 | EA | 13 | 일반 | [5 empty] | 999 |  | 견적 필요 | TURE
WOP-1-1700 | M_PMP1402_VM_0000_WOP-1-1700_17 | 수봉식 진공펌프 | M_PMP1402 | 미지정업체 | VM_0000 | WOP-1-1700 |  | 17 |  |  | 50 | [5 empty] | 100 |  | 30 | S_SYS03 | 380 | 0.941 | 0.9 | 80 | 0.123 | EA | 14 | 일반 | [5 empty] | 999 |  | 견적 필요 | TURE
WOP-1-2000 | M_PMP1402_VM_0000_WOP-1-2000_20 | 수봉식 진공펌프 | M_PMP1402 | 미지정업체 | VM_0000 | WOP-1-2000 |  | 20 |  |  | 65 | [5 empty] | 100 |  | 37 | S_SYS03 | 380 | 0.945 | 0.9 | 80 | 0.123 | EA | 14 | 일반 | [5 empty] | 999 |  | 견적 필요 | TURE
WOP-1-2400 | M_PMP1402_VM_0000_WOP-1-2400_24 | 수봉식 진공펌프 | M_PMP1402 | 미지정업체 | VM_0000 | WOP-1-2400 |  | 24 |  |  | 80 | [5 empty] | 100 |  | 45 | S_SYS03 | 380 | 0.95 | 0.9 | 80 | 0.123 | EA | 15 | 일반 | [5 empty] | 999 |  | 견적 필요 | TURE
WOP-1-3000 | M_PMP1402_VM_0000_WOP-1-3000_30 | 수봉식 진공펌프 | M_PMP1402 | 미지정업체 | VM_0000 | WOP-1-3000 |  | 30 |  |  | 90 | [5 empty] | 150 |  | 55 | S_SYS03 | 380 | 0.95 | 0.9 | 80 | 0.123 | EA | 15 | 일반 | [5 empty] | 999 |  | 견적 필요 | TURE
WOP-1-4000 | M_PMP1402_VM_0000_WOP-1-4000_40 | 수봉식 진공펌프 | M_PMP1402 | 미지정업체 | VM_0000 | WOP-1-4000 |  | 40 |  |  | 120 | [5 empty] | 150 |  | 75 | S_SYS03 | 380 | 0.954 | 0.9 | 80 | 0.123 | EA | 16 | 일반 | [5 empty] | 999 |  | 견적 필요 | TURE
모노펌프, KA15 (260312 추가) | M_PMP080302_VM_DD_ENG_DS-8-3_GC250_0.06 | 일축스크류(모노)펌프(VVVF) | M_PMP080302 | 대봉엔지니어링 | VM_DD_ENG | DS-8-3 |  |  | 0.01 | 0.06 | [5 empty] | 2 | 40 |  | 0.4 | S_SYS02 | 380 | 0.65 | 0.9 | 80 | 0.123 | EA | 5 | 일반 | GC250 |  | STS304 | EPDM |  | 3610000 |  | 물가자료26년3월호1346Page | TRUE
모노펌프, KA15 (260312 추가) | M_PMP080302_VM_DD_ENG_DS-10-3_GC250_0.1 | 일축스크류(모노)펌프(VVVF) | M_PMP080302 | 대봉엔지니어링 | VM_DD_ENG | DS-10-3 |  |  | 0.02 | 0.1 | [5 empty] | 2 | 40 |  | 0.4 | S_SYS02 | 380 | 0.65 | 0.9 | 80 | 0.123 | EA | 5 | 일반 | GC250 |  | STS304 | EPDM |  | 3850000 |  | 물가자료26년3월호1346Page | TRUE
모노펌프, KA20 (260312 추가) | M_PMP080302_VM_DD_ENG_DS-15_GC250_0.45 | 일축스크류(모노)펌프(VVVF) | M_PMP080302 | 대봉엔지니어링 | VM_DD_ENG | DS-15 |  |  | 0.06 | 0.45 | [5 empty] | 2 | 40 |  | 0.4 | S_SYS02 | 380 | 0.65 | 0.9 | 80 | 0.123 | EA | 5 | 일반 | GC250 |  | STS304 | EPDM |  | 3205000 |  | 물가자료26년3월호1346Page | TRUE
모노펌프, KA30 (260312 추가) | M_PMP080302_VM_DD_ENG_DS-20_GC250_1 | 일축스크류(모노)펌프(VVVF) | M_PMP080302 | 대봉엔지니어링 | VM_DD_ENG | DS-20 |  |  | 0.13 | 1 | [5 empty] | 2 | 40 |  | 0.75 | S_SYS02 | 380 | 0.835 | 0.9 | 80 | 0.123 | EA | 5 | 일반 | GC250 |  | STS304 | EPDM |  | 3445000 |  | 물가자료26년3월호1346Page | TRUE
모노펌프, KA30 (260312 추가) | M_PMP080302_VM_DD_ENG_DS-30_GC250_3 | 일축스크류(모노)펌프(VVVF) | M_PMP080302 | 대봉엔지니어링 | VM_DD_ENG | DS-30 |  |  | 0.4 | 3 | [5 empty] | 2 | 50 |  | 1.5 | S_SYS02 | 380 | 0.865 | 0.9 | 80 | 0.123 | EA | 6 | 일반 | GC250 |  | STS304 | EPDM |  | 4570000 |  | 물가자료26년3월호1346Page | TRUE
모노펌프, KA40 (260312 추가) | M_PMP080302_VM_DD_ENG_DS-30S_GC250_4 | 일축스크류(모노)펌프(VVVF) | M_PMP080302 | 대봉엔지니어링 | VM_DD_ENG | DS-30S |  |  | 0.6 | 4 | [5 empty] | 2 | 50 |  | 1.5 | S_SYS02 | 380 | 0.865 | 0.9 | 80 | 0.123 | EA | 6 | 일반 | GC250 |  | STS304 | EPDM |  | 5030000 |  | 물가자료26년3월호1346Page | TRUE
모노펌프, KA50 (260312 추가) | M_PMP080302_VM_DD_ENG_DS-40_GC250_7 | 일축스크류(모노)펌프(VVVF) | M_PMP080302 | 대봉엔지니어링 | VM_DD_ENG | DS-40 |  |  | 1 | 7 | [5 empty] | 2 | 65 |  | 2.2 | S_SYS02 | 380 | 0.895 | 0.9 | 80 | 0.123 | EA | 7 | 일반 | GC250 |  | STS304 | EPDM |  | 6070000 |  | 물가자료26년3월호1346Page | TRUE
모노펌프, KA60 (260312 추가) | M_PMP080302_VM_DD_ENG_DS-50_GC250_13 | 일축스크류(모노)펌프(VVVF) | M_PMP080302 | 대봉엔지니어링 | VM_DD_ENG | DS-50 |  |  | 2 | 13 | [5 empty] | 2 | 80 |  | 3.7 | S_SYS02 | 380 | 0.895 | 0.9 | 80 | 0.123 | EA | 8 | 일반 | GC250 |  | STS304 | EPDM |  | 8200000 |  | 물가자료26년3월호1346Page | TRUE
모노펌프, KA69 (260312 추가) | M_PMP080302_VM_DD_ENG_DS-60_GC250_25 | 일축스크류(모노)펌프(VVVF) | M_PMP080302 | 대봉엔지니어링 | VM_DD_ENG | DS-60 |  |  | 3 | 25 | [5 empty] | 2 | 100 |  | 3.7 | S_SYS02 | 380 | 0.895 | 0.9 | 80 | 0.123 | EA | 8 | 일반 | GC250 |  | STS304 | EPDM |  | 9240000 |  | 물가자료26년3월호1346Page | TRUE
모노펌프, KA80 (260312 추가) | M_PMP080302_VM_DD_ENG_DS-60S_GC250_30 | 일축스크류(모노)펌프(VVVF) | M_PMP080302 | 대봉엔지니어링 | VM_DD_ENG | DS-60S |  |  | 4 | 30 | [5 empty] | 2 | 100 |  | 5.5 | S_SYS02 | 380 | 0.917 | 0.9 | 80 | 0.123 | EA | 9 | 일반 | GC250 |  | STS304 | EPDM |  | 10890000 |  | 물가자료26년3월호1346Page | TRUE
모노펌프, KA80 (260312 추가) | M_PMP080302_VM_DD_ENG_DS-74_GC250_35 | 일축스크류(모노)펌프(VVVF) | M_PMP080302 | 대봉엔지니어링 | VM_DD_ENG | DS-74 |  |  | 5 | 35 | [5 empty] | 2 | 125 |  | 7.5 | S_SYS02 | 380 | 0.917 | 0.9 | 80 | 0.123 | EA | 10 | 일반 | GC250 |  | STS304 | EPDM |  | 11670000 |  | 물가자료26년3월호1346Page | TRUE
모노펌프, KA89 (260312 추가) | M_PMP080302_VM_DD_ENG_DS-80_GC250_50 | 일축스크류(모노)펌프(VVVF) | M_PMP080302 | 대봉엔지니어링 | VM_DD_ENG | DS-80 |  |  | 8 | 50 | [5 empty] | 2 | 125 |  | 7.5 | S_SYS02 | 380 | 0.917 | 0.9 | 80 | 0.123 | EA | 10 | 일반 | GC250 |  | STS304 | EPDM |  | 13940000 |  | 물가자료26년3월호1346Page | TRUE
모노펌프, KA100 (260312 추가) | M_PMP080302_VM_DD_ENG_DS-80S_GC250_70 | 일축스크류(모노)펌프(VVVF) | M_PMP080302 | 대봉엔지니어링 | VM_DD_ENG | DS-80S |  |  | 12 | 70 | [5 empty] | 2 | 125 |  | 11 | S_SYS02 | 380 | 0.924 | 0.9 | 80 | 0.123 | EA | 11 | 일반 | GC250 |  | STS304 | EPDM |  | 15180000 |  | 물가자료26년3월호1346Page | TRUE
모노펌프, KA100 (260312 추가) | M_PMP080302_VM_DD_ENG_DS-100_GC250_68 | 일축스크류(모노)펌프(VVVF) | M_PMP080302 | 대봉엔지니어링 | VM_DD_ENG | DS-100 |  |  | 15 | 68 | [5 empty] | 2 | 150 |  | 15 | S_SYS02 | 380 | 0.93 | 0.9 | 80 | 0.123 | EA | 12 | 일반 | GC250 |  | STS304 | EPDM |  | 18290000 |  | 물가자료26년3월호1346Page | TRUE
모노펌프, KA120 (260312 추가) | M_PMP080302_VM_DD_ENG_DS-100S_GC250_86 | 일축스크류(모노)펌프(VVVF) | M_PMP080302 | 대봉엔지니어링 | VM_DD_ENG | DS-100S |  |  | 19 | 86 | [5 empty] | 2 | 150 |  | 15 | S_SYS02 | 380 | 0.93 | 0.9 | 80 | 0.123 | EA | 12 | 일반 | GC250 |  | STS304 | EPDM |  | 21830000 |  | 물가자료26년3월호1346Page | TRUE
모노펌프, KA120 (260312 추가) | M_PMP080302_VM_DD_ENG_DS-120_GC250_100 | 일축스크류(모노)펌프(VVVF) | M_PMP080302 | 대봉엔지니어링 | VM_DD_ENG | DS-120 |  |  | 26 | 100 | [5 empty] | 2 | 200 |  | 22 | S_SYS02 | 380 | 0.936 | 0.9 | 80 | 0.123 | EA | 13 | 일반 | GC250 |  | STS304 | EPDM |  | 29810000 |  | 물가자료26년3월호1346Page | TRUE
모노펌프, KA150 (260312 추가) | M_PMP080302_VM_DD_ENG_DS-140_GC250_200 | 일축스크류(모노)펌프(VVVF) | M_PMP080302 | 대봉엔지니어링 | VM_DD_ENG | DS-140 |  |  | 80 | 200 | [5 empty] | 2 | 250 |  | 30 | S_SYS02 | 380 | 0.941 | 0.9 | 80 | 0.123 | EA | 14 | 일반 | GC250 |  | STS304 | EPDM |  | 35030000 |  | 물가자료26년3월호1346Page | TRUE
모노펌프, KA150 (260312 추가) | M_PMP080302_VM_DD_ENG_DS-150_GC250_220 | 일축스크류(모노)펌프(VVVF) | M_PMP080302 | 대봉엔지니어링 | VM_DD_ENG | DS-150 |  |  | 90 | 220 | [5 empty] | 2 | 250 |  | 30 | S_SYS02 | 380 | 0.941 | 0.9 | 80 | 0.123 | EA | 14 | 일반 | GC250 |  | STS304 | EPDM |  | 40340000 |  | 물가자료26년3월호1346Page | TRUE
| M_PMP0205_VM_WILO_PIL-4003D_9 | 인라인펌프 | M_PMP0205 | 윌로펌프(주) | VM_WILO | PIL-4003D |  |  |  | 9 |  |  |  | 24 |  |  | 40 |  | 2.2 | S_SYS01 | 380 | 0.895 | 0.9 | 80 | 90 | EA | 7 | 일반 | GC250 | GC250 |  |  |  | 2552000 |  | 물가자료26년3월호1340Page | TRUE
| M_PMP0205_VM_WILO_PIL-4005D_9 | 인라인펌프 | M_PMP0205 | 윌로펌프(주) | VM_WILO | PIL-4005D |  |  |  | 9 |  |  |  | 29 |  |  | 40 |  | 3.7 | S_SYS01 | 380 | 0.895 | 0.9 | 80 | 92 | EA | 8 | 일반 | GC250 | GC250 |  |  |  | 2912000 |  | 물가자료26년3월호1340Page | TRUE
| M_PMP0205_VM_WILO_PIL-5005D_15 | 인라인펌프 | M_PMP0205 | 윌로펌프(주) | VM_WILO | PIL-5005D |  |  |  | 15 |  |  |  | 24 |  |  | 50 |  | 3.7 | S_SYS01 | 380 | 0.895 | 0.9 | 80 | 87 | EA | 8 | 일반 | GC250 | GC250 |  |  |  | 2988000 |  | 물가자료26년3월호1340Page | TRUE
| M_PMP0205_VM_WILO_PIL-5008D_15 | 인라인펌프 | M_PMP0205 | 윌로펌프(주) | VM_WILO | PIL-5008D |  |  |  | 15 |  |  |  | 29 |  |  | 50 |  | 5.5 | S_SYS01 | 380 | 0.91 | 0.9 | 80 | 100 | EA | 9 | 일반 | GC250 | GC250 |  |  |  | 3569000 |  | 물가자료26년3월호1340Page | TRUE
| M_PMP0205_VM_WILO_PIL-6505D_30 | 인라인펌프 | M_PMP0205 | 윌로펌프(주) | VM_WILO | PIL-6505D |  |  |  | 30 |  |  |  | 19 |  |  | 65 |  | 3.7 | S_SYS01 | 380 | 0.895 | 0.9 | 80 | 99 | EA | 8 | 일반 | GC250 | GC250 |  |  |  | 3157000 |  | 물가자료26년3월호1340Page | TRUE
| M_PMP0205_VM_WILO_PIL-6508D_30 | 인라인펌프 | M_PMP0205 | 윌로펌프(주) | VM_WILO | PIL-6508D |  |  |  | 30 |  |  |  | 29 |  |  | 65 |  | 5.5 | S_SYS01 | 380 | 0.91 | 0.9 | 80 | 112 | EA | 9 | 일반 | GC250 | GC250 |  |  |  | 3672000 |  | 물가자료26년3월호1340Page | TRUE
| M_PMP0205_VM_WILO_PIL-8008D_60 | 인라인펌프 | M_PMP0205 | 윌로펌프(주) | VM_WILO | PIL-8008D |  |  |  | 60 |  |  |  | 18 |  |  | 80 |  | 5.5 | S_SYS01 | 380 | 0.91 | 0.9 | 80 | 125 | EA | 9 | 일반 | GC250 | GC250 |  |  |  | 3767000 |  | 물가자료26년3월호1340Page | TRUE
| M_PMP0205_VM_WILO_PIL-8010D_60 | 인라인펌프 | M_PMP0205 | 윌로펌프(주) | VM_WILO | PIL-8010D |  |  |  | 60 |  |  |  | 24 |  |  | 80 |  | 7.5 | S_SYS01 | 380 | 0.917 | 0.9 | 80 | 130 | EA | 10 | 일반 | GC250 | GC250 |  |  |  | 4385000 |  | 물가자료26년3월호1340Page | TRUE
| M_PMP0205_VM_WILO_PIL-8015D_60 | 인라인펌프 | M_PMP0205 | 윌로펌프(주) | VM_WILO | PIL-8015D |  |  |  | 60 |  |  |  | 29 |  |  | 80 |  | 11 | S_SYS01 | 380 | 0.93 | 0.9 | 80 | 183 | EA | 11 | 일반 | GC250 | GC250 |  |  |  | 5357000 |  | 물가자료26년3월호1340Page | TRUE
| M_PMP0205_VM_WILO_PIL-1010D_96 | 인라인펌프 | M_PMP0205 | 윌로펌프(주) | VM_WILO | PIL-1010D |  |  |  | 96 |  |  |  | 15 |  |  | 100 |  | 7.5 | S_SYS01 | 380 | 0.917 | 0.9 | 80 | 140 | EA | 10 | 일반 | GC250 | GC250 |  |  |  | 4694000 |  | 물가자료26년3월호1340Page | TRUE
| M_PMP0205_VM_WILO_PIL-1015D_96 | 인라인펌프 | M_PMP0205 | 윌로펌프(주) | VM_WILO | PIL-1015D |  |  |  | 96 |  |  |  | 24 |  |  | 100 |  | 11 | S_SYS01 | 380 | 0.93 | 0.9 | 80 | 183 | EA | 11 | 일반 | GC250 | GC250 |  |  |  | 5596000 |  | 물가자료26년3월호1340Page | TRUE
| M_PMP0205_VM_WILO_PIL-1020D_96 | 인라인펌프 | M_PMP0205 | 윌로펌프(주) | VM_WILO | PIL-1020D |  |  |  | 96 |  |  |  | 27 |  |  | 100 |  | 15 | S_SYS01 | 380 | 0.93 | 0.9 | 80 | 188 | EA | 12 | 일반 | GC250 | GC250 |  |  |  | 6935000 |  | 물가자료26년3월호1340Page | TRUE
| M_PMP0205_VM_WILO_PIL-1215D_150 | 인라인펌프 | M_PMP0205 | 윌로펌프(주) | VM_WILO | PIL-1215D |  |  |  | 150 |  |  |  | 15 |  |  | 125 |  | 11 | S_SYS01 | 380 | 0.93 | 0.9 | 80 | 190 | EA | 11 | 일반 | GC250 | GC250 |  |  |  | 6377000 |  | 물가자료26년3월호1340Page | TRUE
| M_PMP0205_VM_WILO_PIL-1220D_150 | 인라인펌프 | M_PMP0205 | 윌로펌프(주) | VM_WILO | PIL-1220D |  |  |  | 150 |  |  |  | 21 |  |  | 125 |  | 15 | S_SYS01 | 380 | 0.93 | 0.9 | 80 | 235 | EA | 12 | 일반 | GC250 | GC250 |  |  |  | 7304000 |  | 물가자료26년3월호1340Page | TRUE
| M_PMP0205_VM_WILO_PIL-1225D_150 | 인라인펌프 | M_PMP0205 | 윌로펌프(주) | VM_WILO | PIL-1225D |  |  |  | 150 |  |  |  | 26 |  |  | 125 |  | 18.5 | S_SYS01 | 380 | 0.936 | 0.9 | 80 | 283 | EA | 13 | 일반 | GC250 | GC250 |  |  |  | 8546000 |  | 물가자료26년3월호1340Page | TRUE
| M_PMP0205_VM_WILO_PIL-1230D_150 | 인라인펌프 | M_PMP0205 | 윌로펌프(주) | VM_WILO | PIL-1230D |  |  |  | 150 |  |  |  | 28 |  |  | 125 |  | 22 | S_SYS01 | 380 | 0.941 | 0.9 | 80 | 301 | EA | 13 | 일반 | GC250 | GC250 |  |  |  | 9513000 |  | 물가자료26년3월호1340Page | TRUE
| M_PMP0205_VM_WILO_PIL-1525D_240 | 인라인펌프 | M_PMP0205 | 윌로펌프(주) | VM_WILO | PIL-1525D |  |  |  | 240 |  |  |  | 17 |  |  | 150 |  | 18.5 | S_SYS01 | 380 | 0.936 | 0.9 | 80 | 291 | EA | 13 | 일반 | GC250 | GC250 |  |  |  | 9974000 |  | 물가자료26년3월호1340Page | TRUE
| M_PMP0205_VM_WILO_PIL-1530D_240 | 인라인펌프 | M_PMP0205 | 윌로펌프(주) | VM_WILO | PIL-1530D |  |  |  | 240 |  |  |  | 21 |  |  | 150 |  | 22 | S_SYS01 | 380 | 0.941 | 0.9 | 80 | 314 | EA | 13 | 일반 | GC250 | GC250 |  |  |  | 10337000 |  | 물가자료26년3월호1340Page | TRUE
| M_PMP0205_VM_WILO_PIL-1540D_240 | 인라인펌프 | M_PMP0205 | 윌로펌프(주) | VM_WILO | PIL-1540D |  |  |  | 240 |  |  |  | 26 |  |  | 150 |  | 30 | S_SYS01 | 380 | 0.941 | 0.9 | 80 | 370 | EA | 14 | 일반 | GC250 | GC250 |  |  |  | 14087000 |  | 물가자료26년3월호1340Page | TRUE
| M_PMP0205_VM_WILO_PIL-2040D_390 | 인라인펌프 | M_PMP0205 | 윌로펌프(주) | VM_WILO | PIL-2040D |  |  |  | 390 |  |  |  | 19 |  |  | 200 |  | 30 | S_SYS01 | 380 | 0.941 | 0.9 | 80 | 540 | EA | 14 | 일반 | GC250 | GC250 |  |  |  | 14994000 |  | 물가자료26년3월호1340Page | TRUE
| M_PMP0205_VM_WILO_PIL-2050D_390 | 인라인펌프 | M_PMP0205 | 윌로펌프(주) | VM_WILO | PIL-2050D |  |  |  | 390 |  |  |  | 23 |  |  | 200 |  | 37 | S_SYS01 | 380 | 0.945 | 0.9 | 80 | 590 | EA | 14 | 일반 | GC250 | GC250 |  |  |  | 21173000 |  | 물가자료26년3월호1340Page | TRUE
| M_PMP0205_VM_WILO_PIL-2060D_390 | 인라인펌프 | M_PMP0205 | 윌로펌프(주) | VM_WILO | PIL-2060D |  |  |  | 390 |  |  |  | 27 |  |  | 200 |  | 45 | S_SYS01 | 380 | 0.95 | 0.9 | 80 | 610 | EA | 15 | 일반 | GC250 | GC250 |  |  |  | 24397000 |  | 물가자료26년3월호1340Page | TRUE

## 전동식밸브
| 장비코드 |  | 장비유형 |  | 공급업체명 | 모델명 | 관경(mm) | 압력(㎏/㎠) | 동력(kW) | 기동방식 | 정격전압(V) | 효율(%) | 역률(%) | 수용율(%) | 총중량(kg) | 단위 | 호표(1) | 분류 |  | 씰링방식 | 본체재질 | 단가(원) | 견적가(원) | 단가출처 | 사용여부 | 장비설명 | 단위시스템코드
| equipment_code | 작업용 필드 | equipment_type | 작업용 필드 | vendor_id | model_number | i_diameter_mm | i_pressure_kgf_cm2 | s_power_kW | s_ctrl_method | s_rated_volt_V | s_efficiency_percent | s_pwr_factor_percent | s_demand_factor_percent | s_total_wgt_kg | s_unit_NONE | s_primary_item_no_NONE | s_remark_NONE | 작업용 필드 | i_sealing_type_NONE | i_body_material_NONE | o_unit_price_KRW | o_invoice_price_KRW | o_price_reference | is_active | description | unit_system_code
전동식 버터플라이밸브, 200A | M_VAV0201_VM_KJ_IND_200_10 | 전동식(1상식) 버터플라이 밸브 | M_VAV0201 | 경진산업 | VM_KJ_IND |  | 200 | 10 | 0.4 | S_SYS04 | 380 | 0.65 | 0.9 | 10 | 0.123 | EA | 31 | 일반 | 고무 시트(EPDM) | S_VAV01 | GCD450 | 10964400 |  | 물가자료25년10월호846Page | TRUE
전동식 버터플라이밸브, 250A | M_VAV0201_VM_KJ_IND_250_10 | 전동식(1상식) 버터플라이 밸브 | M_VAV0201 | 경진산업 | VM_KJ_IND |  | 250 | 10 | 0.4 | S_SYS04 | 380 | 0.65 | 0.9 | 10 | 0.123 | EA | 32 | 일반 | 고무 시트(EPDM) | S_VAV01 | GCD450 | 11461200 |  | 물가자료25년10월호846Page | TRUE
전동식 버터플라이밸브, 300A | M_VAV0201_VM_KJ_IND_300_10 | 전동식(1상식) 버터플라이 밸브 | M_VAV0201 | 경진산업 | VM_KJ_IND |  | 300 | 10 | 0.4 | S_SYS04 | 380 | 0.65 | 0.9 | 10 | 0.123 | EA | 33 | 일반 | 고무 시트(EPDM) | S_VAV01 | GCD450 | 12177600 |  | 물가자료25년10월호846Page | TRUE
전동식 버터플라이밸브, 350A | M_VAV0201_VM_KJ_IND_350_10 | 전동식(1상식) 버터플라이 밸브 | M_VAV0201 | 경진산업 | VM_KJ_IND |  | 350 | 10 | 0.75 | S_SYS04 | 380 | 0.835 | 0.9 | 10 | 0.123 | EA | 34 | 일반 | 고무 시트(EPDM) | S_VAV01 | GCD450 | 13221600 |  | 물가자료25년10월호846Page | TRUE
전동식 버터플라이밸브, 400A | M_VAV0201_VM_KJ_IND_400_10 | 전동식(1상식) 버터플라이 밸브 | M_VAV0201 | 경진산업 | VM_KJ_IND |  | 400 | 10 | 0.75 | S_SYS04 | 380 | 0.835 | 0.9 | 10 | 0.123 | EA | 35 | 일반 | 고무 시트(EPDM) | S_VAV01 | GCD450 | 13935600 |  | 물가자료25년10월호846Page | TRUE
전동식 버터플라이밸브, 450A | M_VAV0201_VM_KJ_IND_450_10 | 전동식(1상식) 버터플라이 밸브 | M_VAV0201 | 경진산업 | VM_KJ_IND |  | 450 | 10 | 0.75 | S_SYS04 | 380 | 0.835 | 0.9 | 10 | 0.123 | EA | 36 | 일반 | 고무 시트(EPDM) | S_VAV01 | GCD450 | 15289200 |  | 물가자료25년10월호846Page | TRUE
전동식 버터플라이밸브, 500A | M_VAV0201_VM_KJ_IND_500_10 | 전동식(1상식) 버터플라이 밸브 | M_VAV0201 | 경진산업 | VM_KJ_IND |  | 500 | 10 | 0.75 | S_SYS04 | 380 | 0.835 | 0.9 | 10 | 0.123 | EA | 37 | 일반 | 고무 시트(EPDM) | S_VAV01 | GCD450 | 15826800 |  | 물가자료25년10월호846Page | TRUE
전동식 버터플라이밸브, 600A | M_VAV0201_VM_KJ_IND_600_10 | 전동식(1상식) 버터플라이 밸브 | M_VAV0201 | 경진산업 | VM_KJ_IND |  | 600 | 10 | 0.75 | S_SYS04 | 380 | 0.835 | 0.9 | 10 | 0.123 | EA | 38 | 일반 | 고무 시트(EPDM) | S_VAV01 | GCD450 | 18961200 |  | 물가자료25년10월호846Page | TRUE
전동식 버터플라이밸브, 700A | M_VAV0201_VM_KJ_IND_700_10 | 전동식(1상식) 버터플라이 밸브 | M_VAV0201 | 경진산업 | VM_KJ_IND |  | 700 | 10 | 0.75 | S_SYS04 | 380 | 0.835 | 0.9 | 10 | 0.123 | EA |  | 일반 | 고무 시트(EPDM) | S_VAV01 | GCD450 | 20613600 |  | 물가자료25년10월호846Page | TRUE
전동식 버터플라이밸브, 800A | M_VAV0201_VM_KJ_IND_800_10 | 전동식(1상식) 버터플라이 밸브 | M_VAV0201 | 경진산업 | VM_KJ_IND |  | 800 | 10 | 1.5 | S_SYS04 | 380 | 0.865 | 0.9 | 10 | 0.123 | EA |  | 일반 | 고무 시트(EPDM) | S_VAV01 | GCD450 | 24621600 |  | 물가자료25년10월호846Page | TRUE
전동식 버터플라이밸브, 900A | M_VAV0201_VM_KJ_IND_900_10 | 전동식(1상식) 버터플라이 밸브 | M_VAV0201 | 경진산업 | VM_KJ_IND |  | 900 | 10 | 1.5 | S_SYS04 | 380 | 0.865 | 0.9 | 10 | 0.123 | EA |  | 일반 | 고무 시트(EPDM) | S_VAV01 | GCD450 | 30142800 |  | 물가자료25년10월호846Page | TRUE
전동식 버터플라이밸브, 1000A | M_VAV0201_VM_KJ_IND_1000_10 | 전동식(1상식) 버터플라이 밸브 | M_VAV0201 | 경진산업 | VM_KJ_IND |  | 1000 | 10 | 2.2 | S_SYS04 | 380 | 0.895 | 0.9 | 10 | 0.123 | EA |  | 일반 | 고무 시트(EPDM) | S_VAV01 | GCD450 | 36392400 |  | 물가자료25년10월호846Page | TRUE
전동식 버터플라이밸브, 1100A | M_VAV0201_VM_KJ_IND_1100_10 | 전동식(1상식) 버터플라이 밸브 | M_VAV0201 | 경진산업 | VM_KJ_IND |  | 1100 | 10 | 2.2 | S_SYS04 | 380 | 0.895 | 0.9 | 10 | 0.123 | EA |  | 일반 | 고무 시트(EPDM) | S_VAV01 | GCD450 | 43422000 |  | 물가자료25년10월호846Page | TRUE
전동식 버터플라이밸브, 1200A | M_VAV0201_VM_KJ_IND_1200_10 | 전동식(1상식) 버터플라이 밸브 | M_VAV0201 | 경진산업 | VM_KJ_IND |  | 1200 | 10 | 3.7 | S_SYS04 | 380 | 0.895 | 0.9 | 10 | 0.123 | EA |  | 일반 | 고무 시트(EPDM) | S_VAV01 | GCD450 | 51265200 |  | 물가자료25년10월호846Page | TRUE
전동식 버터플라이밸브, 1350A | M_VAV0201_VM_KJ_IND_1350_10 | 전동식(1상식) 버터플라이 밸브 | M_VAV0201 | 경진산업 | VM_KJ_IND |  | 1350 | 10 | 3.7 | S_SYS04 | 380 | 0.895 | 0.9 | 10 | 0.123 | EA |  | 일반 | 고무 시트(EPDM) | S_VAV01 | GCD450 | 60199200 |  | 물가자료25년10월호846Page | TRUE
전동식 버터플라이밸브, 1500A | M_VAV0201_VM_KJ_IND_1500_10 | 전동식(1상식) 버터플라이 밸브 | M_VAV0201 | 경진산업 | VM_KJ_IND |  | 1500 | 10 | 3.7 | S_SYS04 | 380 | 0.895 | 0.9 | 10 | 0.123 | EA |  | 일반 | 고무 시트(EPDM) | S_VAV01 | GCD450 | 70904400 |  | 물가자료25년10월호846Page | TRUE
| M_VAV0201_VM_KJ_IND_1600_10 | 전동식(1상식) 버터플라이 밸브 | M_VAV0201 | 경진산업 | VM_KJ_IND |  | 1600 | 10 | 5.5 | S_SYS04 | 380 | 0.917 | 0.9 | 10 | 0.123 | EA |  | 일반 | 고무 시트(EPDM) | S_VAV01 | GCD450 | 76377600 |  | 물가자료25년10월호846Page | TRUE
| M_VAV0201_VM_KJ_IND_1650_10 | 전동식(1상식) 버터플라이 밸브 | M_VAV0201 | 경진산업 | VM_KJ_IND |  | 1650 | 10 | 5.5 | S_SYS04 | 380 | 0.917 | 0.9 | 10 | 0.123 | EA |  | 일반 | 고무 시트(EPDM) | S_VAV01 | GCD450 | 77550000 |  | 물가자료25년10월호846Page | TRUE
| M_VAV0201_VM_KJ_IND_1800_10 | 전동식(1상식) 버터플라이 밸브 | M_VAV0201 | 경진산업 | VM_KJ_IND |  | 1800 | 10 | 5.5 | S_SYS04 | 380 | 0.917 | 0.9 | 10 | 0.123 | EA |  | 일반 | 고무 시트(EPDM) | S_VAV01 | GCD450 | 94009200 |  | 물가자료25년10월호846Page | TRUE
| M_VAV0201_VM_KJ_IND_2000_10 | 전동식(1상식) 버터플라이 밸브 | M_VAV0201 | 경진산업 | VM_KJ_IND |  | 2000 | 10 | 5.5 | S_SYS04 | 380 | 0.917 | 0.9 | 10 | 0.123 | EA |  | 일반 | 고무 시트(EPDM) | S_VAV01 | GCD450 | 97699200 |  | 물가자료25년10월호846Page | TRUE
| M_VAV0201_VM_KJ_IND_2100_10 | 전동식(1상식) 버터플라이 밸브 | M_VAV0201 | 경진산업 | VM_KJ_IND |  | 2100 | 10 | 5.5 | S_SYS04 | 380 | 0.917 | 0.9 | 10 | 0.123 | EA |  | 일반 | 고무 시트(EPDM) | S_VAV01 | GCD450 | 108602400 |  | 물가자료25년10월호846Page | TRUE
| M_VAV0201_VM_KJ_IND_2200_10 | 전동식(1상식) 버터플라이 밸브 | M_VAV0201 | 경진산업 | VM_KJ_IND |  | 2200 | 10 | 5.5 | S_SYS04 | 380 | 0.917 | 0.9 | 10 | 0.123 | EA |  | 일반 | 고무 시트(EPDM) | S_VAV01 | GCD450 | 120739200 |  | 물가자료25년10월호846Page | TRUE
공압식 버터플라이밸브 (싱글), 200A | M_VAV0204_VM_KJ_IND_200_10 | 공압식 버터플라이 밸브 | M_VAV0204 | 경진산업 | VM_KJ_IND |  | 200 | 10 | [6 empty] | 0.123 | EA | 31 | 일반 | 고무 시트(EPDM) | S_VAV01 | GCD450 | 9391200 |  | 물가자료25년10월호846Page | TRUE
공압식 버터플라이밸브 (싱글), 250A | M_VAV0204_VM_KJ_IND_250_10 | 공압식 버터플라이 밸브 | M_VAV0204 | 경진산업 | VM_KJ_IND |  | 250 | 10 | [6 empty] | 0.123 | EA | 32 | 일반 | 고무 시트(EPDM) | S_VAV01 | GCD450 | 9703200 |  | 물가자료25년10월호846Page | TRUE
공압식 버터플라이밸브 (싱글), 300A | M_VAV0204_VM_KJ_IND_300_10 | 공압식 버터플라이 밸브 | M_VAV0204 | 경진산업 | VM_KJ_IND |  | 300 | 10 | [6 empty] | 0.123 | EA | 33 | 일반 | 고무 시트(EPDM) | S_VAV01 | GCD450 | 10120800 |  | 물가자료25년10월호846Page | TRUE
공압식 버터플라이밸브 (싱글), 350A | M_VAV0204_VM_KJ_IND_350_10 | 공압식 버터플라이 밸브 | M_VAV0204 | 경진산업 | VM_KJ_IND |  | 350 | 10 | [6 empty] | 0.123 | EA | 34 | 일반 | 고무 시트(EPDM) | S_VAV01 | GCD450 | 10688400 |  | 물가자료25년10월호846Page | TRUE
공압식 버터플라이밸브 (싱글), 400A | M_VAV0204_VM_KJ_IND_400_10 | 공압식 버터플라이 밸브 | M_VAV0204 | 경진산업 | VM_KJ_IND |  | 400 | 10 | [6 empty] | 0.123 | EA | 35 | 일반 | 고무 시트(EPDM) | S_VAV01 | GCD450 | 11382000 |  | 물가자료25년10월호846Page | TRUE
공압식 버터플라이밸브 (싱글), 450A | M_VAV0204_VM_KJ_IND_450_10 | 공압식 버터플라이 밸브 | M_VAV0204 | 경진산업 | VM_KJ_IND |  | 450 | 10 | [6 empty] | 0.123 | EA | 36 | 일반 | 고무 시트(EPDM) | S_VAV01 | GCD450 | 13016400 |  | 물가자료25년10월호846Page | TRUE
공압식 버터플라이밸브 (싱글), 500A | M_VAV0204_VM_KJ_IND_500_10 | 공압식 버터플라이 밸브 | M_VAV0204 | 경진산업 | VM_KJ_IND |  | 500 | 10 | [6 empty] | 0.123 | EA | 37 | 일반 | 고무 시트(EPDM) | S_VAV01 | GCD450 | 14428800 |  | 물가자료25년10월호846Page | TRUE
공압식 버터플라이밸브 (싱글), 600A | M_VAV0204_VM_KJ_IND_600_10 | 공압식 버터플라이 밸브 | M_VAV0204 | 경진산업 | VM_KJ_IND |  | 600 | 10 | [6 empty] | 0.123 | EA | 38 | 일반 | 고무 시트(EPDM) | S_VAV01 | GCD450 | 17854800 |  | 물가자료25년10월호846Page | TRUE
공압식 버터플라이밸브 (싱글), 700A | M_VAV0204_VM_KJ_IND_700_10 | 공압식 버터플라이 밸브 | M_VAV0204 | 경진산업 | VM_KJ_IND |  | 700 | 10 | [6 empty] | 0.123 | EA |  | 일반 | 고무 시트(EPDM) | S_VAV01 | GCD450 | 21420000 |  | 물가자료25년10월호846Page | TRUE
공압식 버터플라이밸브 (싱글), 800A | M_VAV0204_VM_KJ_IND_800_10 | 공압식 버터플라이 밸브 | M_VAV0204 | 경진산업 | VM_KJ_IND |  | 800 | 10 | [6 empty] | 0.123 | EA |  | 일반 | 고무 시트(EPDM) | S_VAV01 | GCD450 | 27732000 |  | 물가자료25년10월호846Page | TRUE
공압식 버터플라이밸브 (싱글), 900A | M_VAV0204_VM_KJ_IND_900_10 | 공압식 버터플라이 밸브 | M_VAV0204 | 경진산업 | VM_KJ_IND |  | 900 | 10 | [6 empty] | 0.123 | EA |  | 일반 | 고무 시트(EPDM) | S_VAV01 | GCD450 | 34711200 |  | 물가자료25년10월호846Page | TRUE
공압식 버터플라이밸브 (싱글), 1000A | M_VAV0204_VM_KJ_IND_1000_10 | 공압식 버터플라이 밸브 | M_VAV0204 | 경진산업 | VM_KJ_IND |  | 1000 | 10 | [6 empty] | 0.123 | EA |  | 일반 | 고무 시트(EPDM) | S_VAV01 | GCD450 | 44455200 |  | 물가자료25년10월호846Page | TRUE
전동식 버터플라이밸브, 200A | M_VAV0201_VM_HD_VALVE_200_10 | 전동식(1상식) 버터플라이 밸브 | M_VAV0201 | 현대밸브 | VM_HD_VALVE |  | 200 | 10 | 0.4 | S_SYS04 | 380 | 0.65 | 0.9 | 10 | 0.123 | EA | 31 | 일반 | 고무 시트(EPDM) | S_VAV01 | GCD450 | 9394000 |  | 물가자료25년10월호856Page | TRUE
전동식 버터플라이밸브, 250A | M_VAV0201_VM_HD_VALVE_250_10 | 전동식(1상식) 버터플라이 밸브 | M_VAV0201 | 현대밸브 | VM_HD_VALVE |  | 250 | 10 | 0.4 | S_SYS04 | 380 | 0.65 | 0.9 | 10 | 0.123 | EA | 32 | 일반 | 고무 시트(EPDM) | S_VAV01 | GCD450 | 9660000 |  | 물가자료25년10월호856Page | TRUE
전동식 버터플라이밸브, 300A | M_VAV0201_VM_HD_VALVE_300_10 | 전동식(1상식) 버터플라이 밸브 | M_VAV0201 | 현대밸브 | VM_HD_VALVE |  | 300 | 10 | 0.4 | S_SYS04 | 380 | 0.65 | 0.9 | 10 | 0.123 | EA | 33 | 일반 | 고무 시트(EPDM) | S_VAV01 | GCD450 | 10361400 |  | 물가자료25년10월호856Page | TRUE
전동식 버터플라이밸브, 350A | M_VAV0201_VM_HD_VALVE_350_10 | 전동식(1상식) 버터플라이 밸브 | M_VAV0201 | 현대밸브 | VM_HD_VALVE |  | 350 | 10 | 0.75 | S_SYS04 | 380 | 0.835 | 0.9 | 10 | 0.123 | EA | 34 | 일반 | 고무 시트(EPDM) | S_VAV01 | GCD450 | 11144000 |  | 물가자료25년10월호856Page | TRUE
전동식 버터플라이밸브, 400A | M_VAV0201_VM_HD_VALVE_400_10 | 전동식(1상식) 버터플라이 밸브 | M_VAV0201 | 현대밸브 | VM_HD_VALVE |  | 400 | 10 | 0.75 | S_SYS04 | 380 | 0.835 | 0.9 | 10 | 0.123 | EA | 35 | 일반 | 고무 시트(EPDM) | S_VAV01 | GCD450 | 11732000 |  | 물가자료25년10월호856Page | TRUE
전동식 버터플라이밸브, 450A | M_VAV0201_VM_HD_VALVE_450_10 | 전동식(1상식) 버터플라이 밸브 | M_VAV0201 | 현대밸브 | VM_HD_VALVE |  | 450 | 10 | 0.75 | S_SYS04 | 380 | 0.835 | 0.9 | 10 | 0.123 | EA | 36 | 일반 | 고무 시트(EPDM) | S_VAV01 | GCD450 | 13080200 |  | 물가자료25년10월호856Page | TRUE
전동식 버터플라이밸브, 500A | M_VAV0201_VM_HD_VALVE_500_10 | 전동식(1상식) 버터플라이 밸브 | M_VAV0201 | 현대밸브 | VM_HD_VALVE |  | 500 | 10 | 0.75 | S_SYS04 | 380 | 0.835 | 0.9 | 10 | 0.123 | EA | 37 | 일반 | 고무 시트(EPDM) | S_VAV01 | GCD450 | 13333600 |  | 물가자료25년10월호856Page | TRUE
전동식 버터플라이밸브, 600A | M_VAV0201_VM_HD_VALVE_600_10 | 전동식(1상식) 버터플라이 밸브 | M_VAV0201 | 현대밸브 | VM_HD_VALVE |  | 600 | 10 | 0.75 | S_SYS04 | 380 | 0.835 | 0.9 | 10 | 0.123 | EA | 38 | 일반 | 고무 시트(EPDM) | S_VAV01 | GCD450 | 16160200 |  | 물가자료25년10월호856Page | TRUE
전동식 버터플라이밸브, 700A | M_VAV0201_VM_HD_VALVE_700_10 | 전동식(1상식) 버터플라이 밸브 | M_VAV0201 | 현대밸브 | VM_HD_VALVE |  | 700 | 10 | 0.75 | S_SYS04 | 380 | 0.835 | 0.9 | 10 | 0.123 | EA |  | 일반 | 고무 시트(EPDM) | S_VAV01 | GCD450 | 18190200 |  | 물가자료25년10월호856Page | TRUE
전동식 버터플라이밸브, 800A | M_VAV0201_VM_HD_VALVE_800_10 | 전동식(1상식) 버터플라이 밸브 | M_VAV0201 | 현대밸브 | VM_HD_VALVE |  | 800 | 10 | 1.5 | S_SYS04 | 380 | 0.865 | 0.9 | 10 | 0.123 | EA |  | 일반 | 고무 시트(EPDM) | S_VAV01 | GCD450 | 20906200 |  | 물가자료25년10월호856Page | TRUE
전동식 버터플라이밸브, 900A | M_VAV0201_VM_HD_VALVE_900_10 | 전동식(1상식) 버터플라이 밸브 | M_VAV0201 | 현대밸브 | VM_HD_VALVE |  | 900 | 10 | 1.5 | S_SYS04 | 380 | 0.865 | 0.9 | 10 | 0.123 | EA |  | 일반 | 고무 시트(EPDM) | S_VAV01 | GCD450 | 25699800 |  | 물가자료25년10월호856Page | TRUE
전동식 버터플라이밸브, 1000A | M_VAV0201_VM_HD_VALVE_1000_10 | 전동식(1상식) 버터플라이 밸브 | M_VAV0201 | 현대밸브 | VM_HD_VALVE |  | 1000 | 10 | 2.2 | S_SYS04 | 380 | 0.895 | 0.9 | 10 | 0.123 | EA |  | 일반 | 고무 시트(EPDM) | S_VAV01 | GCD450 | 26822600 |  | 물가자료25년10월호856Page | TRUE
전동식 버터플라이밸브, 1100A | M_VAV0201_VM_HD_VALVE_1100_10 | 전동식(1상식) 버터플라이 밸브 | M_VAV0201 | 현대밸브 | VM_HD_VALVE |  | 1100 | 10 | 2.2 | S_SYS04 | 380 | 0.895 | 0.9 | 10 | 0.123 | EA |  | 일반 | 고무 시트(EPDM) | S_VAV01 | GCD450 | 37942800 |  | 물가자료25년10월호856Page | TRUE
전동식 버터플라이밸브, 1200A | M_VAV0201_VM_HD_VALVE_1200_10 | 전동식(1상식) 버터플라이 밸브 | M_VAV0201 | 현대밸브 | VM_HD_VALVE |  | 1200 | 10 | 3.7 | S_SYS04 | 380 | 0.895 | 0.9 | 10 | 0.123 | EA |  | 일반 | 고무 시트(EPDM) | S_VAV01 | GCD450 | 40633600 |  | 물가자료25년10월호856Page | TRUE
전동식 버터플라이밸브, 1350A | M_VAV0201_VM_HD_VALVE_1350_10 | 전동식(1상식) 버터플라이 밸브 | M_VAV0201 | 현대밸브 | VM_HD_VALVE |  | 1350 | 10 | 3.7 | S_SYS04 | 380 | 0.895 | 0.9 | 10 | 0.123 | EA |  | 일반 | 고무 시트(EPDM) | S_VAV01 | GCD450 | 52421600 |  | 물가자료25년10월호856Page | TRUE
전동식 버터플라이밸브, 1500A | M_VAV0201_VM_HD_VALVE_1500_10 | 전동식(1상식) 버터플라이 밸브 | M_VAV0201 | 현대밸브 | VM_HD_VALVE |  | 1500 | 10 | 3.7 | S_SYS04 | 380 | 0.895 | 0.9 | 10 | 0.123 | EA |  | 일반 | 고무 시트(EPDM) | S_VAV01 | GCD450 | 61138000 |  | 물가자료25년10월호856Page | TRUE
| M_VAV0201_VM_HD_VALVE_1650_10 | 전동식(1상식) 버터플라이 밸브 | M_VAV0201 | 현대밸브 | VM_HD_VALVE |  | 1650 | 10 | 5.5 | S_SYS04 | 380 | 0.917 | 0.9 | 10 | 0.123 | EA |  | 일반 | 고무 시트(EPDM) | S_VAV01 | GCD450 | 67200000 |  | 물가자료25년10월호856Page | TRUE
| M_VAV0201_VM_HD_VALVE_1800_10 | 전동식(1상식) 버터플라이 밸브 | M_VAV0201 | 현대밸브 | VM_HD_VALVE |  | 1800 | 10 | 5.5 | S_SYS04 | 380 | 0.917 | 0.9 | 10 | 0.123 | EA |  | 일반 | 고무 시트(EPDM) | S_VAV01 | GCD450 | 80820600 |  | 물가자료25년10월호856Page | TRUE
| M_VAV0201_VM_HD_VALVE_2000_10 | 전동식(1상식) 버터플라이 밸브 | M_VAV0201 | 현대밸브 | VM_HD_VALVE |  | 2000 | 10 | 5.5 | S_SYS04 | 380 | 0.917 | 0.9 | 10 | 0.123 | EA |  | 일반 | 고무 시트(EPDM) | S_VAV01 | GCD450 | 84039200 |  | 물가자료25년10월호856Page | TRUE
| M_VAV0201_VM_HD_VALVE_2100_10 | 전동식(1상식) 버터플라이 밸브 | M_VAV0201 | 현대밸브 | VM_HD_VALVE |  | 2100 | 10 | 5.5 | S_SYS04 | 380 | 0.917 | 0.9 | 10 | 0.123 | EA |  | 일반 | 고무 시트(EPDM) | S_VAV01 | GCD450 | 85579200 |  | 물가자료25년10월호856Page | TRUE
| M_VAV0201_VM_HD_VALVE_2200_10 | 전동식(1상식) 버터플라이 밸브 | M_VAV0201 | 현대밸브 | VM_HD_VALVE |  | 2200 | 10 | 5.5 | S_SYS04 | 380 | 0.917 | 0.9 | 10 | 0.123 | EA |  | 일반 | 고무 시트(EPDM) | S_VAV01 | GCD450 | 87567200 |  | 물가자료25년10월호856Page | TRUE
| M_VAV0201_VM_HD_VALVE_2300_10 | 전동식(1상식) 버터플라이 밸브 | M_VAV0201 | 현대밸브 | VM_HD_VALVE |  | 2300 | 10 | 5.5 | S_SYS04 | 380 | 0.917 | 0.9 | 10 | 0.123 | EA |  | 일반 | 고무 시트(EPDM) | S_VAV01 | GCD450 | 93167200 |  | 물가자료25년10월호856Page | TRUE
| M_VAV0201_VM_HD_VALVE_2400_10 | 전동식(1상식) 버터플라이 밸브 | M_VAV0201 | 현대밸브 | VM_HD_VALVE |  | 2400 | 10 | 5.5 | S_SYS04 | 380 | 0.917 | 0.9 | 10 | 0.123 | EA |  | 일반 | 고무 시트(EPDM) | S_VAV01 | GCD450 | 101572800 |  | 물가자료25년10월호856Page | TRUE
| M_VAV0202_VM_HD_VALVE_200_10 | 전동식(2상식) 버터플라이 밸브 | M_VAV0202 | 현대밸브 | VM_HD_VALVE |  | 200 | 10 | 0.4 | S_SYS04 | 380 | 0.65 | 0.9 | 10 | 0.123 | EA | 31 | 일반 | 고무 시트(EPDM) | S_VAV01 | GCD450 | 11124400 |  | 물가자료26년3월호854Page | TRUE
| M_VAV0202_VM_HD_VALVE_250_10 | 전동식(2상식) 버터플라이 밸브 | M_VAV0202 | 현대밸브 | VM_HD_VALVE |  | 250 | 10 | 0.4 | S_SYS04 | 380 | 0.65 | 0.9 | 10 | 0.123 | EA | 32 | 일반 | 고무 시트(EPDM) | S_VAV01 | GCD450 | 11390400 |  | 물가자료26년3월호854Page | TRUE
| M_VAV0202_VM_HD_VALVE_300_10 | 전동식(2상식) 버터플라이 밸브 | M_VAV0202 | 현대밸브 | VM_HD_VALVE |  | 300 | 10 | 0.4 | S_SYS04 | 380 | 0.65 | 0.9 | 10 | 0.123 | EA | 33 | 일반 | 고무 시트(EPDM) | S_VAV01 | GCD450 | 12091800 |  | 물가자료26년3월호854Page | TRUE
| M_VAV0202_VM_HD_VALVE_350_10 | 전동식(2상식) 버터플라이 밸브 | M_VAV0202 | 현대밸브 | VM_HD_VALVE |  | 350 | 10 | 0.75 | S_SYS04 | 380 | 0.835 | 0.9 | 10 | 0.123 | EA | 34 | 일반 | 고무 시트(EPDM) | S_VAV01 | GCD450 | 12846400 |  | 물가자료26년3월호854Page | TRUE
| M_VAV0202_VM_HD_VALVE_400_10 | 전동식(2상식) 버터플라이 밸브 | M_VAV0202 | 현대밸브 | VM_HD_VALVE |  | 400 | 10 | 0.75 | S_SYS04 | 380 | 0.835 | 0.9 | 10 | 0.123 | EA | 35 | 일반 | 고무 시트(EPDM) | S_VAV01 | GCD450 | 12062400 |  | 물가자료26년3월호854Page | TRUE
| M_VAV0202_VM_HD_VALVE_450_10 | 전동식(2상식) 버터플라이 밸브 | M_VAV0202 | 현대밸브 | VM_HD_VALVE |  | 450 | 10 | 0.75 | S_SYS04 | 380 | 0.835 | 0.9 | 10 | 0.123 | EA | 36 | 일반 | 고무 시트(EPDM) | S_VAV01 | GCD450 | 15414000 |  | 물가자료26년3월호854Page | TRUE
| M_VAV0202_VM_HD_VALVE_500_10 | 전동식(2상식) 버터플라이 밸브 | M_VAV0202 | 현대밸브 | VM_HD_VALVE |  | 500 | 10 | 0.75 | S_SYS04 | 380 | 0.835 | 0.9 | 10 | 0.123 | EA | 37 | 일반 | 고무 시트(EPDM) | S_VAV01 | GCD450 | 15750000 |  | 물가자료26년3월호854Page | TRUE
| M_VAV0202_VM_HD_VALVE_600_10 | 전동식(2상식) 버터플라이 밸브 | M_VAV0202 | 현대밸브 | VM_HD_VALVE |  | 600 | 10 | 0.75 | S_SYS04 | 380 | 0.835 | 0.9 | 10 | 0.123 | EA | 38 | 일반 | 고무 시트(EPDM) | S_VAV01 | GCD450 | 18508000 |  | 물가자료26년3월호854Page | TRUE
| M_VAV0202_VM_HD_VALVE_700_10 | 전동식(2상식) 버터플라이 밸브 | M_VAV0202 | 현대밸브 | VM_HD_VALVE |  | 700 | 10 | 0.75 | S_SYS04 | 380 | 0.835 | 0.9 | 10 | 0.123 | EA |  | 일반 | 고무 시트(EPDM) | S_VAV01 | GCD450 | 20356000 |  | 물가자료26년3월호854Page | TRUE
| M_VAV0202_VM_HD_VALVE_800_10 | 전동식(2상식) 버터플라이 밸브 | M_VAV0202 | 현대밸브 | VM_HD_VALVE |  | 800 | 10 | 1.5 | S_SYS04 | 380 | 0.865 | 0.9 | 10 | 0.123 | EA |  | 일반 | 고무 시트(EPDM) | S_VAV01 | GCD450 | 23324000 |  | 물가자료26년3월호854Page | TRUE
| M_VAV0202_VM_HD_VALVE_900_10 | 전동식(2상식) 버터플라이 밸브 | M_VAV0202 | 현대밸브 | VM_HD_VALVE |  | 900 | 10 | 1.5 | S_SYS04 | 380 | 0.865 | 0.9 | 10 | 0.123 | EA |  | 일반 | 고무 시트(EPDM) | S_VAV01 | GCD450 | 29106000 |  | 물가자료26년3월호854Page | TRUE
| M_VAV0202_VM_HD_VALVE_1000_10 | 전동식(2상식) 버터플라이 밸브 | M_VAV0202 | 현대밸브 | VM_HD_VALVE |  | 1000 | 10 | 2.2 | S_SYS04 | 380 | 0.895 | 0.9 | 10 | 0.123 | EA |  | 일반 | 고무 시트(EPDM) | S_VAV01 | GCD450 | 30366000 |  | 물가자료26년3월호854Page | TRUE
| M_VAV0202_VM_HD_VALVE_1100_10 | 전동식(2상식) 버터플라이 밸브 | M_VAV0202 | 현대밸브 | VM_HD_VALVE |  | 1100 | 10 | 2.2 | S_SYS04 | 380 | 0.895 | 0.9 | 10 | 0.123 | EA |  | 일반 | 고무 시트(EPDM) | S_VAV01 | GCD450 | 41342000 |  | 물가자료26년3월호854Page | TRUE
| M_VAV0202_VM_HD_VALVE_1200_10 | 전동식(2상식) 버터플라이 밸브 | M_VAV0202 | 현대밸브 | VM_HD_VALVE |  | 1200 | 10 | 3.7 | S_SYS04 | 380 | 0.895 | 0.9 | 10 | 0.123 | EA |  | 일반 | 고무 시트(EPDM) | S_VAV01 | GCD450 | 44450000 |  | 물가자료26년3월호854Page | TRUE
| M_VAV0202_VM_HD_VALVE_1350_10 | 전동식(2상식) 버터플라이 밸브 | M_VAV0202 | 현대밸브 | VM_HD_VALVE |  | 1350 | 10 | 3.7 | S_SYS04 | 380 | 0.895 | 0.9 | 10 | 0.123 | EA |  | 일반 | 고무 시트(EPDM) | S_VAV01 | GCD450 | 55846000 |  | 물가자료26년3월호854Page | TRUE
| M_VAV0202_VM_HD_VALVE_1500_10 | 전동식(2상식) 버터플라이 밸브 | M_VAV0202 | 현대밸브 | VM_HD_VALVE |  | 1500 | 10 | 3.7 | S_SYS04 | 380 | 0.895 | 0.9 | 10 | 0.123 | EA |  | 일반 | 고무 시트(EPDM) | S_VAV01 | GCD450 | 65548000 |  | 물가자료26년3월호854Page | TRUE
공압식 버터플라이밸브 (싱글), 40A | M_VAV0205_VM_0000_40_10 | 공압식 버터플라이 컨트롤밸브 | M_VAV0205 | 미지정업체 | VM_0000 |  | 40 | 10 | [6 empty] | 0.123 | EA |  | 일반 |  |  | GCD450 | 999 |  | 견적 필요 | FALSE
공압식 버터플라이밸브 (싱글), 50A | M_VAV0205_VM_0000_50_10 | 공압식 버터플라이 컨트롤밸브 | M_VAV0205 | 미지정업체 | VM_0000 |  | 50 | 10 | [6 empty] | 0.123 | EA |  | 일반 |  |  | GCD450 | 999 |  | 견적 필요 | FALSE
공압식 버터플라이밸브 (싱글), 65A | M_VAV0205_VM_0000_65_10 | 공압식 버터플라이 컨트롤밸브 | M_VAV0205 | 미지정업체 | VM_0000 |  | 65 | 10 | [6 empty] | 0.123 | EA |  | 일반 |  |  | GCD450 | 999 |  | 견적 필요 | FALSE
공압식 버터플라이밸브 (싱글), 80A | M_VAV0205_VM_0000_80_10 | 공압식 버터플라이 컨트롤밸브 | M_VAV0205 | 미지정업체 | VM_0000 |  | 80 | 10 | [6 empty] | 0.123 | EA |  | 일반 |  |  | GCD450 | 999 |  | 견적 필요 | FALSE
공압식 버터플라이밸브 (싱글), 100A | M_VAV0205_VM_0000_100_10 | 공압식 버터플라이 컨트롤밸브 | M_VAV0205 | 미지정업체 | VM_0000 |  | 100 | 10 | [6 empty] | 0.123 | EA |  | 일반 |  |  | GCD450 | 999 |  | 견적 필요 | FALSE
공압식 버터플라이밸브 (싱글), 125A | M_VAV0205_VM_0000_125_10 | 공압식 버터플라이 컨트롤밸브 | M_VAV0205 | 미지정업체 | VM_0000 |  | 125 | 10 | [6 empty] | 0.123 | EA |  | 일반 |  |  | GCD450 | 999 |  | 견적 필요 | FALSE
공압식 버터플라이밸브 (싱글), 150A | M_VAV0205_VM_0000_150_10 | 공압식 버터플라이 컨트롤밸브 | M_VAV0205 | 미지정업체 | VM_0000 |  | 150 | 10 | [6 empty] | 0.123 | EA |  | 일반 |  |  | GCD450 | 999 |  | 견적 필요 | FALSE
공압식 버터플라이밸브 (싱글), 200A | M_VAV0205_VM_0000_200_10 | 공압식 버터플라이 컨트롤밸브 | M_VAV0205 | 미지정업체 | VM_0000 |  | 200 | 10 | [6 empty] | 0.123 | EA |  | 일반 |  |  | GCD450 | 999 |  | 견적 필요 | FALSE
공압식 버터플라이밸브 (싱글), 250A | M_VAV0205_VM_0000_250_10 | 공압식 버터플라이 컨트롤밸브 | M_VAV0205 | 미지정업체 | VM_0000 |  | 250 | 10 | [6 empty] | 0.123 | EA |  | 일반 |  |  | GCD450 | 999 |  | 견적 필요 | FALSE
공압식 버터플라이밸브 (싱글), 300A | M_VAV0205_VM_0000_300_10 | 공압식 버터플라이 컨트롤밸브 | M_VAV0205 | 미지정업체 | VM_0000 |  | 300 | 10 | [6 empty] | 0.123 | EA |  | 일반 |  |  | GCD450 | 999 |  | 견적 필요 | FALSE
공압식 버터플라이밸브 (싱글), 350A | M_VAV0205_VM_0000_350_10 | 공압식 버터플라이 컨트롤밸브 | M_VAV0205 | 미지정업체 | VM_0000 |  | 350 | 10 | [6 empty] | 0.123 | EA |  | 일반 |  |  | GCD450 | 999 |  | 견적 필요 | FALSE
공압식 버터플라이밸브 (싱글), 400A | M_VAV0205_VM_0000_400_10 | 공압식 버터플라이 컨트롤밸브 | M_VAV0205 | 미지정업체 | VM_0000 |  | 400 | 10 | [6 empty] | 0.123 | EA |  | 일반 |  |  | GCD450 | 999 |  | 견적 필요 | FALSE
공압식 버터플라이밸브 (싱글), 450A | M_VAV0205_VM_0000_450_10 | 공압식 버터플라이 컨트롤밸브 | M_VAV0205 | 미지정업체 | VM_0000 |  | 450 | 10 | [6 empty] | 0.123 | EA |  | 일반 |  |  | GCD450 | 999 |  | 견적 필요 | FALSE
공압식 버터플라이밸브 (싱글), 500A | M_VAV0205_VM_0000_500_10 | 공압식 버터플라이 컨트롤밸브 | M_VAV0205 | 미지정업체 | VM_0000 |  | 500 | 10 | [6 empty] | 0.123 | EA |  | 일반 |  |  | GCD450 | 999 |  | 견적 필요 | FALSE
| M_VAV0205_VM_0000_550_10 | 공압식 버터플라이 컨트롤밸브 | M_VAV0205 | 미지정업체 | VM_0000 |  | 550 | 10 | [6 empty] | 0.123 | EA |  | 일반 |  |  | GCD450 | 999 |  | 견적 필요 | FALSE
공압식 버터플라이밸브 (싱글), 600A | M_VAV0205_VM_0000_600_10 | 공압식 버터플라이 컨트롤밸브 | M_VAV0205 | 미지정업체 | VM_0000 |  | 600 | 10 | [6 empty] | 0.123 | EA |  | 일반 |  |  | GCD450 | 999 |  | 견적 필요 | FALSE
| M_VAV0101_VM_HD_VALVE_50_10 | 전동식(1상식) 게이트 밸브(슬루스 밸브) | M_VAV0101 | 현대밸브 | VM_HD_VALVE |  | 50 | 10 | 0.4 | S_SYS04 | 380 | 0.65 | 0.9 | 10 | 73 | EA | 26 | 일반 | 고무 시트(EPDM) | S_VAV01 | GCD450 | 6580000 |  | 물가자료26년4월호856Page | TRUE
| M_VAV0101_VM_HD_VALVE_80_10 | 전동식(1상식) 게이트 밸브(슬루스 밸브) | M_VAV0101 | 현대밸브 | VM_HD_VALVE |  | 80 | 10 | 0.4 | S_SYS04 | 380 | 0.65 | 0.9 | 10 | 80 | EA | 27 | 일반 | 고무 시트(EPDM) | S_VAV01 | GCD450 | 6972000 |  | 물가자료26년4월호856Page | TRUE
| M_VAV0101_VM_HD_VALVE_100_10 | 전동식(1상식) 게이트 밸브(슬루스 밸브) | M_VAV0101 | 현대밸브 | VM_HD_VALVE |  | 100 | 10 | 0.4 | S_SYS04 | 380 | 0.65 | 0.9 | 10 | 90 | EA | 28 | 일반 | 고무 시트(EPDM) | S_VAV01 | GCD450 | 7000000 |  | 물가자료26년4월호856Page | TRUE
| M_VAV0101_VM_HD_VALVE_125_10 | 전동식(1상식) 게이트 밸브(슬루스 밸브) | M_VAV0101 | 현대밸브 | VM_HD_VALVE |  | 125 | 10 | 0.4 | S_SYS04 | 380 | 0.65 | 0.9 | 10 | 110 | EA | 29 | 일반 | 고무 시트(EPDM) | S_VAV01 | GCD450 | 7299600 |  | 물가자료26년4월호856Page | TRUE
| M_VAV0101_VM_HD_VALVE_150_10 | 전동식(1상식) 게이트 밸브(슬루스 밸브) | M_VAV0101 | 현대밸브 | VM_HD_VALVE |  | 150 | 10 | 0.4 | S_SYS04 | 380 | 0.65 | 0.9 | 10 | 150 | EA | 30 | 일반 | 고무 시트(EPDM) | S_VAV01 | GCD450 | 8069600 |  | 물가자료26년4월호856Page | TRUE
| M_VAV0101_VM_HD_VALVE_200_10 | 전동식(1상식) 게이트 밸브(슬루스 밸브) | M_VAV0101 | 현대밸브 | VM_HD_VALVE |  | 200 | 10 | 0.4 | S_SYS04 | 380 | 0.65 | 0.9 | 10 | 200 | EA | 31 | 일반 | 고무 시트(EPDM) | S_VAV01 | GCD450 | 8540000 |  | 물가자료26년4월호856Page | TRUE
| M_VAV0101_VM_HD_VALVE_250_10 | 전동식(1상식) 게이트 밸브(슬루스 밸브) | M_VAV0101 | 현대밸브 | VM_HD_VALVE |  | 250 | 10 | 0.4 | S_SYS04 | 380 | 0.65 | 0.9 | 10 | 285 | EA | 32 | 일반 | 고무 시트(EPDM) | S_VAV01 | GCD450 | 9240000 |  | 물가자료26년4월호856Page | TRUE
| M_VAV0101_VM_HD_VALVE_300_10 | 전동식(1상식) 게이트 밸브(슬루스 밸브) | M_VAV0101 | 현대밸브 | VM_HD_VALVE |  | 300 | 10 | 0.4 | S_SYS04 | 380 | 0.65 | 0.9 | 10 | 350 | EA | 33 | 일반 | 고무 시트(EPDM) | S_VAV01 | GCD450 | 9800000 |  | 물가자료26년4월호856Page | TRUE
| M_VAV0101_VM_HD_VALVE_350_10 | 전동식(1상식) 게이트 밸브(슬루스 밸브) | M_VAV0101 | 현대밸브 | VM_HD_VALVE |  | 350 | 10 | 0.75 | S_SYS04 | 380 | 0.835 | 0.9 | 10 | 440 | EA | 34 | 일반 | 고무 시트(EPDM) | S_VAV01 | GCD450 | 11309200 |  | 물가자료26년4월호856Page | TRUE
| M_VAV0101_VM_HD_VALVE_400_10 | 전동식(1상식) 게이트 밸브(슬루스 밸브) | M_VAV0101 | 현대밸브 | VM_HD_VALVE |  | 400 | 10 | 0.75 | S_SYS04 | 380 | 0.835 | 0.9 | 10 | 605 | EA | 35 | 일반 | 고무 시트(EPDM) | S_VAV01 | GCD450 | 12573400 |  | 물가자료26년4월호856Page | TRUE
| M_VAV0101_VM_HD_VALVE_450_10 | 전동식(1상식) 게이트 밸브(슬루스 밸브) | M_VAV0101 | 현대밸브 | VM_HD_VALVE |  | 450 | 10 | 0.75 | S_SYS04 | 380 | 0.835 | 0.9 | 10 | 795 | EA | 36 | 일반 | 고무 시트(EPDM) | S_VAV01 | GCD450 | 16469600 |  | 물가자료26년4월호856Page | TRUE
| M_VAV0101_VM_HD_VALVE_500_10 | 전동식(1상식) 게이트 밸브(슬루스 밸브) | M_VAV0101 | 현대밸브 | VM_HD_VALVE |  | 500 | 10 | 0.75 | S_SYS04 | 380 | 0.835 | 0.9 | 10 | 1020 | EA | 37 | 일반 | 고무 시트(EPDM) | S_VAV01 | GCD450 | 18356800 |  | 물가자료26년4월호856Page | TRUE
전동식 나이프게이트밸브, 50A | M_VAV0105_VM_0000_50 | 전동식 나이프 게이트 밸브 | M_VAV0105 | 미지정업체 | VM_0000 |  | 50 |  | 0.4 | S_SYS04 | 380 | 0.65 | 0.9 | 10 | 0.123 | EA | 26 | 일반 |  |  |  | 999 |  | 견적 필요 | TRUE
전동식 나이프게이트밸브, 65A | M_VAV0105_VM_0000_65 | 전동식 나이프 게이트 밸브 | M_VAV0105 | 미지정업체 | VM_0000 |  | 65 |  | 0.4 | S_SYS04 | 380 | 0.65 | 0.9 | 10 | 0.123 | EA | 27 | 일반 |  |  |  | 999 |  | 견적 필요 | TRUE
전동식 나이프게이트밸브, 80A | M_VAV0105_VM_0000_80 | 전동식 나이프 게이트 밸브 | M_VAV0105 | 미지정업체 | VM_0000 |  | 80 |  | 0.4 | S_SYS04 | 380 | 0.65 | 0.9 | 10 | 0.123 | EA | 27 | 일반 |  |  |  | 999 |  | 견적 필요 | TRUE
전동식 나이프게이트밸브, 100A | M_VAV0105_VM_0000_100 | 전동식 나이프 게이트 밸브 | M_VAV0105 | 미지정업체 | VM_0000 |  | 100 |  | 0.4 | S_SYS04 | 380 | 0.65 | 0.9 | 10 | 0.123 | EA | 28 | 일반 |  |  |  | 999 |  | 견적 필요 | TRUE
전동식 나이프게이트밸브, 125A | M_VAV0105_VM_0000_125 | 전동식 나이프 게이트 밸브 | M_VAV0105 | 미지정업체 | VM_0000 |  | 125 |  | 0.4 | S_SYS04 | 380 | 0.65 | 0.9 | 10 | 0.123 | EA | 29 | 일반 |  |  |  | 999 |  | 견적 필요 | TRUE
전동식 나이프게이트밸브, 150A | M_VAV0105_VM_0000_150 | 전동식 나이프 게이트 밸브 | M_VAV0105 | 미지정업체 | VM_0000 |  | 150 |  | 0.4 | S_SYS04 | 380 | 0.65 | 0.9 | 10 | 0.123 | EA | 30 | 일반 |  |  |  | 999 |  | 견적 필요 | TRUE
전동식 나이프게이트밸브, 200A | M_VAV0105_VM_0000_200 | 전동식 나이프 게이트 밸브 | M_VAV0105 | 미지정업체 | VM_0000 |  | 200 |  | 0.4 | S_SYS04 | 380 | 0.65 | 0.9 | 10 | 0.123 | EA | 31 | 일반 |  |  |  | 999 |  | 견적 필요 | TRUE
전동식 나이프게이트밸브, 250A | M_VAV0105_VM_0000_250 | 전동식 나이프 게이트 밸브 | M_VAV0105 | 미지정업체 | VM_0000 |  | 250 |  | 0.4 | S_SYS04 | 380 | 0.65 | 0.9 | 10 | 0.123 | EA | 32 | 일반 |  |  |  | 999 |  | 견적 필요 | TRUE
전동식 나이프게이트밸브, 300A | M_VAV0105_VM_0000_300 | 전동식 나이프 게이트 밸브 | M_VAV0105 | 미지정업체 | VM_0000 |  | 300 |  | 0.4 | S_SYS04 | 380 | 0.835 | 0.9 | 10 | 0.123 | EA | 33 | 일반 |  |  |  | 999 |  | 견적 필요 | TRUE
전동식 나이프게이트밸브, 350A | M_VAV0105_VM_0000_350 | 전동식 나이프 게이트 밸브 | M_VAV0105 | 미지정업체 | VM_0000 |  | 350 |  | 0.75 | S_SYS04 | 380 | 0.835 | 0.9 | 10 | 0.123 | EA | 34 | 일반 |  |  |  | 999 |  | 견적 필요 | TRUE
전동식 나이프게이트밸브, 400A | M_VAV0105_VM_0000_400 | 전동식 나이프 게이트 밸브 | M_VAV0105 | 미지정업체 | VM_0000 |  | 400 |  | 0.75 | S_SYS04 | 380 | 0.835 | 0.9 | 10 | 0.123 | EA | 35 | 일반 |  |  |  | 999 |  | 견적 필요 | TRUE
전동식 나이프게이트밸브, 450A | M_VAV0105_VM_0000_450 | 전동식 나이프 게이트 밸브 | M_VAV0105 | 미지정업체 | VM_0000 |  | 450 |  | 0.75 | S_SYS04 | 380 | 0.835 | 0.9 | 10 | 0.123 | EA | 36 | 일반 |  |  |  | 999 |  | 견적 필요 | TRUE
전동식 나이프게이트밸브, 500A | M_VAV0105_VM_0000_500 | 전동식 나이프 게이트 밸브 | M_VAV0105 | 미지정업체 | VM_0000 |  | 500 |  | 0.75 | S_SYS04 | 380 | 0.835 | 0.9 | 10 | 0.123 | EA | 37 | 일반 |  |  |  | 999 |  | 견적 필요 | TRUE
전동식 나이프게이트밸브, 600A | M_VAV0105_VM_0000_600 | 전동식 나이프 게이트 밸브 | M_VAV0105 | 미지정업체 | VM_0000 |  | 600 |  | 0.75 | S_SYS04 | 380 | 0.835 | 0.9 | 10 | 0.123 | EA | 38 | 일반 |  |  |  | 999 |  | 견적 필요 | TRUE
전동식 나이프게이트밸브, 700A | M_VAV0105_VM_0000_700 | 전동식 나이프 게이트 밸브 | M_VAV0105 | 미지정업체 | VM_0000 |  | 700 |  | 0.75 | S_SYS04 | 380 | 0.835 | 0.9 | 10 | 0.123 | EA |  | 일반 |  |  |  | 999 |  | 견적 필요 | TRUE
전동식 나이프게이트밸브, 800A | M_VAV0105_VM_0000_800 | 전동식 나이프 게이트 밸브 | M_VAV0105 | 미지정업체 | VM_0000 |  | 800 |  | 1.5 | S_SYS04 | 380 | 0.865 | 0.9 | 10 | 0.123 | EA |  | 일반 |  |  |  | 999 |  | 견적 필요 | TRUE
전동식 나이프게이트밸브, 900A | M_VAV0105_VM_0000_900 | 전동식 나이프 게이트 밸브 | M_VAV0105 | 미지정업체 | VM_0000 |  | 900 |  | 1.5 | S_SYS04 | 380 | 0.865 | 0.9 | 10 | 0.123 | EA |  | 일반 |  |  |  | 999 |  | 견적 필요 | TRUE
전동식 나이프게이트밸브, 1000A | M_VAV0105_VM_0000_1000 | 전동식 나이프 게이트 밸브 | M_VAV0105 | 미지정업체 | VM_0000 |  | 1000 |  | 2.2 | S_SYS04 | 380 | 0.895 | 0.9 | 10 | 0.123 | EA |  | 일반 |  |  |  | 999 |  | 견적 필요 | TRUE
전동식 나이프게이트밸브, 1100A | M_VAV0105_VM_0000_1100 | 전동식 나이프 게이트 밸브 | M_VAV0105 | 미지정업체 | VM_0000 |  | 1100 |  | 2.2 | S_SYS04 | 380 | 0.895 | 0.9 | 10 | 0.123 | EA |  | 일반 |  |  |  | 999 |  | 견적 필요 | TRUE
전동식 나이프게이트밸브, 1200A | M_VAV0105_VM_0000_1200 | 전동식 나이프 게이트 밸브 | M_VAV0105 | 미지정업체 | VM_0000 |  | 1200 |  | 3.7 | S_SYS04 | 380 | 0.895 | 0.9 | 10 | 0.123 | EA |  | 일반 |  |  |  | 999 |  | 견적 필요 | TRUE
전동식 나이프게이트밸브, 1350A | M_VAV0105_VM_0000_1350 | 전동식 나이프 게이트 밸브 | M_VAV0105 | 미지정업체 | VM_0000 |  | 1350 |  | 3.7 | S_SYS04 | 380 | 0.895 | 0.9 | 10 | 0.123 | EA |  | 일반 |  |  |  | 999 |  | 견적 필요 | TRUE
전동식 나이프게이트밸브, 1500A | M_VAV0105_VM_0000_1500 | 전동식 나이프 게이트 밸브 | M_VAV0105 | 미지정업체 | VM_0000 |  | 1500 |  | 3.7 | S_SYS04 | 380 | 0.895 | 0.9 | 10 | 0.123 | EA |  | 일반 |  |  |  | 999 |  | 견적 필요 | TRUE

## 패키지부속품
| 장비코드 |  | 장비유형 |  | 공급업체명 | 모델명 | 관경(mm) | 최대 용량(㎥/min) | 토출압력(mmAq) | 최대 동력(kW) | 동력(kW) | 기동방식 | 정격전압(V) | 효율(%) | 역률(%) | 수용율(%) | 총중량(kg) | 단위 | 호표(1) | 분류 | 단가(원) | 견적가(원) | 단가출처 | 사용여부 | 장비설명 | 단위시스템코드
| equipment_code | 작업용 필드 | equipment_type | 작업용 필드 | vendor_id | model_number | i_diameter_mm | i_max_capacity_m3_min | i_discharge_pressure_mmAq | i_max_power_kW | s_power_kW | s_ctrl_method | s_rated_volt_V | s_efficiency_percent | s_pwr_factor_percent | s_demand_factor_percent | s_total_wgt_kg | s_unit_NONE | s_primary_item_no_NONE | s_remark_NONE | o_unit_price_KRW | o_invoice_price_KRW | o_price_reference | is_active | description | unit_system_code
전동식 버터플라이밸브, 32A | M_PKA0101_VM_BKT_32 | 전동 버터플라이 밸브 (AGR) | M_PKA0101 | (주)부강테크 | VM_BKT | 전동밸브 AGR(2㎥) | 32 |  |  |  | 0.4 | S_SYS04 | 380 | 0.65 | 0.9 | 10 | 0.123 | EA |  | 공법 | 0 |  | AGR SKID 포함 | TRUE
전동식 버터플라이밸브, 80A | M_PKA0101_VM_BKT_80 | 전동 버터플라이 밸브 (AGR) | M_PKA0101 | (주)부강테크 | VM_BKT | 전동밸브 AGR(10㎥) | 80 |  |  |  | 0.4 | S_SYS04 | 380 | 0.65 | 0.9 | 10 | 0.123 | EA |  | 공법 | 0 |  | AGR SKID 포함 | TRUE
전동식 버터플라이밸브, 100A | M_PKA0101_VM_BKT_100 | 전동 버터플라이 밸브 (AGR) | M_PKA0101 | (주)부강테크 | VM_BKT | 전동밸브 AGR(15㎥) | 100 |  |  |  | 0.4 | S_SYS04 | 380 | 0.65 | 0.9 | 10 | 0.123 | EA |  | 공법 | 0 |  | AGR SKID 포함 | TRUE
전동식 버터플라이밸브, 150A | M_PKA0101_VM_BKT_150 | 전동 버터플라이 밸브 (AGR) | M_PKA0101 | (주)부강테크 | VM_BKT | 전동밸브 AGR(20㎥) | 150 |  |  |  | 0.4 | S_SYS04 | 380 | 0.65 | 0.9 | 10 | 0.123 | EA |  | 공법 | 0 |  | AGR SKID 포함 | TRUE
SH 40, 스프르트 펌프 | M_PKA0102_VM_BKT_0.2 | 스프르트펌프 (AGR) | M_PKA0102 | (주)부강테크 | VM_BKT | 스프르트펌프 AGR(2㎥) |  | 0.2 |  | 0.75 | 0.75 | S_SYS01 | 380 | 0.835 | 0.9 | 80 | 1.5 | EA |  | 공법 | 0 |  | AGR SKID 포함 | TRUE
SH 50, 스프르트 펌프 | M_PKA0102_VM_BKT_0.5 | 스프르트펌프 (AGR) | M_PKA0102 | (주)부강테크 | VM_BKT | 스프르트펌프 AGR(10㎥) |  | 0.5 |  | 0.75 | 0.75 | S_SYS01 | 380 | 0.835 | 0.9 | 80 | 7.5 | EA |  | 공법 | 0 |  | AGR SKID 포함 | TRUE
SH 65, 스프르트 펌프 | M_PKA0102_VM_BKT_0.8 | 스프르트펌프 (AGR) | M_PKA0102 | (주)부강테크 | VM_BKT | 스프르트펌프 AGR(15㎥) |  | 0.8 |  | 1.5 | 1.5 | S_SYS01 | 380 | 0.865 | 0.9 | 80 | 15 | EA |  | 공법 | 0 |  | AGR SKID 포함 | TRUE
SH 80, 스프르트 펌프 | M_PKA0102_VM_BKT_1.3 | 스프르트펌프 (AGR) | M_PKA0102 | (주)부강테크 | VM_BKT | 스프르트펌프 AGR(20㎥) |  | 1.3 |  | 1.5 | 1.5 | S_SYS01 | 380 | 0.865 | 0.9 | 80 | 22 | EA |  | 공법 | 0 |  | AGR SKID 포함 | TRUE
링블로워, iHG-029 | M_PKA0103_VM_BKT_0.62_500 | 링 블로워 (AGR) | M_PKA0103 | (주)부강테크 | VM_BKT | 링블로워 AGR |  | 0.62 | 500 |  | 0.1 | S_SYS01 | 380 | 0.58 | 0.9 | 80 | 6.2 | EA |  | 공법 | 0 |  | AGR SKID 포함 (상세설계 필요) | TRUE
링블로워, iHG-129 | M_PKA0103_VM_BKT_1.6_1200 | 링 블로워 (AGR) | M_PKA0103 | (주)부강테크 | VM_BKT | 링블로워 AGR |  | 1.6 | 1200 |  | 0.2 | S_SYS01 | 380 | 0.65 | 0.9 | 80 | 9 | EA |  | 공법 | 0 |  | AGR SKID 포함 (상세설계 필요) | TRUE
링블로워, iHG-229 | M_PKA0103_VM_BKT_1.6_1600 | 링 블로워 (AGR) | M_PKA0103 | (주)부강테크 | VM_BKT | 링블로워 AGR |  | 1.6 | 1600 |  | 0.5 | S_SYS01 | 380 | 0.715 | 0.9 | 80 | 10 | EA |  | 공법 | 0 |  | AGR SKID 포함 (상세설계 필요) | TRUE
링블로워, iHG-329 | M_PKA0103_VM_BKT_3_1300 | 링 블로워 (AGR) | M_PKA0103 | (주)부강테크 | VM_BKT | 링블로워 AGR |  | 3 | 1300 |  | 0.85 | S_SYS01 | 380 | 0.77 | 0.9 | 80 | 13 | EA |  | 공법 | 0 |  | AGR SKID 포함 (상세설계 필요) | TRUE
링블로워, iHG-339 | M_PKA0103_VM_BKT_3_2200 | 링 블로워 (AGR) | M_PKA0103 | (주)부강테크 | VM_BKT | 링블로워 AGR |  | 3 | 2200 |  | 1.5 | S_SYS01 | 380 | 0.855 | 0.9 | 80 | 17 | EA |  | 공법 | 0 |  | AGR SKID 포함 (상세설계 필요) | TRUE
링블로워, iHG-429 | M_PKA0103_VM_BKT_4.2_2100 | 링 블로워 (AGR) | M_PKA0103 | (주)부강테크 | VM_BKT | 링블로워 AGR |  | 4.2 | 2100 |  | 1.9 | S_SYS01 | 380 | 0.855 | 0.9 | 80 | 23 | EA |  | 공법 | 0 |  | AGR SKID 포함 (상세설계 필요) | TRUE
링블로워, iHG-439 | M_PKA0103_VM_BKT_4.2_2900 | 링 블로워 (AGR) | M_PKA0103 | (주)부강테크 | VM_BKT | 링블로워 AGR |  | 4.2 | 2900 |  | 2.6 | S_SYS01 | 380 | 0.855 | 0.9 | 80 | 25 | EA |  | 공법 | 0 |  | AGR SKID 포함 (상세설계 필요) | TRUE
링블로워, iHG-529 | M_PKA0103_VM_BKT_6.2_2300 | 링 블로워 (AGR) | M_PKA0103 | (주)부강테크 | VM_BKT | 링블로워 AGR |  | 6.2 | 2300 |  | 2.6 | S_SYS01 | 380 | 0.855 | 0.9 | 80 | 36 | EA |  | 공법 | 0 |  | AGR SKID 포함 (상세설계 필요) | TRUE
링블로워, iHG-629 | M_PKA0103_VM_BKT_6.2_2500 | 링 블로워 (AGR) | M_PKA0103 | (주)부강테크 | VM_BKT | 링블로워 AGR |  | 6.2 | 2500 |  | 3.7 | S_SYS01 | 380 | 0.865 | 0.9 | 80 | 37 | EA |  | 공법 | 0 |  | AGR SKID 포함 (상세설계 필요) | TRUE
링블로워, iHG-639 | M_PKA0103_VM_BKT_6.2_3300 | 링 블로워 (AGR) | M_PKA0103 | (주)부강테크 | VM_BKT | 링블로워 AGR |  | 6.2 | 3300 |  | 4.6 | S_SYS01 | 380 | 0.865 | 0.9 | 80 | 40 | EA |  | 공법 | 0 |  | AGR SKID 포함 (상세설계 필요) | TRUE
링블로워, iHG-729 | M_PKA0103_VM_BKT_10.5_2800 | 링 블로워 (AGR) | M_PKA0103 | (주)부강테크 | VM_BKT | 링블로워 AGR |  | 10.5 | 2800 |  | 6.3 | S_SYS01 | 380 | 0.885 | 0.9 | 80 | 66 | EA |  | 공법 | 0 |  | AGR SKID 포함 (상세설계 필요) | TRUE
링블로워, iHG-829 | M_PKA0103_VM_BKT_10.5_4000 | 링 블로워 (AGR) | M_PKA0103 | (주)부강테크 | VM_BKT | 링블로워 AGR |  | 10.5 | 4000 |  | 8.6 | S_SYS01 | 380 | 0.895 | 0.9 | 80 | 83 | EA |  | 공법 | 0 |  | AGR SKID 포함 (상세설계 필요) | TRUE
링블로워, iHG-929 | M_PKA0103_VM_BKT_20_3000 | 링 블로워 (AGR) | M_PKA0103 | (주)부강테크 | VM_BKT | 링블로워 AGR |  | 20 | 3000 |  | 15 | S_SYS03 | 380 | 0.91 | 0.9 | 80 | 122 | EA |  | 공법 | 0 |  | AGR SKID 포함 (상세설계 필요) | TRUE
링블로워, iHG-939 | M_PKA0103_VM_BKT_20_4200 | 링 블로워 (AGR) | M_PKA0103 | (주)부강테크 | VM_BKT | 링블로워 AGR |  | 20 | 4200 |  | 22 | S_SYS03 | 380 | 0.917 | 0.9 | 80 | 126 | EA |  | 공법 | 0 |  | AGR SKID 포함 (상세설계 필요) | TRUE
링블로워, iHG-029 | M_PKA0103_VM_BKT_0.62_5000 | 링 블로워 (AGR) | M_PKA0103 | (주)부강테크 | VM_BKT | 링블로워 AGR |  | 0.62 | 5000 |  | 0.1 | S_SYS01 | 380 | 0.58 | 0.9 | 80 | 6.2 | EA |  | 공법 | 0 |  | AGR SKID 포함 (상세설계 필요) | TRUE
링블로워, iHG-129 | M_PKA0103_VM_BKT_1.6_5000 | 링 블로워 (AGR) | M_PKA0103 | (주)부강테크 | VM_BKT | 링블로워 AGR |  | 1.6 | 5000 |  | 0.2 | S_SYS01 | 380 | 0.65 | 0.9 | 80 | 9 | EA |  | 공법 | 0 |  | AGR SKID 포함 (상세설계 필요) | TRUE
링블로워, iHG-329 | M_PKA0103_VM_BKT_3_5000 | 링 블로워 (AGR) | M_PKA0103 | (주)부강테크 | VM_BKT | 링블로워 AGR |  | 3 | 5000 |  | 0.85 | S_SYS01 | 380 | 0.77 | 0.9 | 80 | 13 | EA |  | 공법 | 0 |  | AGR SKID 포함 (상세설계 필요) | TRUE
링블로워, iHG-429 | M_PKA0103_VM_BKT_4.2_5000 | 링 블로워 (AGR) | M_PKA0103 | (주)부강테크 | VM_BKT | 링블로워 AGR |  | 4.2 | 5000 |  | 1.9 | S_SYS01 | 380 | 0.855 | 0.9 | 80 | 23 | EA |  | 공법 | 0 |  | AGR SKID 포함 (상세설계 필요) | TRUE
링블로워, iHG-529 | M_PKA0103_VM_BKT_6.2_5000 | 링 블로워 (AGR) | M_PKA0103 | (주)부강테크 | VM_BKT | 링블로워 AGR |  | 6.2 | 5000 |  | 2.6 | S_SYS01 | 380 | 0.855 | 0.9 | 80 | 36 | EA |  | 공법 | 0 |  | AGR SKID 포함 (상세설계 필요) | TRUE
링블로워, iHG-729 | M_PKA0103_VM_BKT_10.5_5000 | 링 블로워 (AGR) | M_PKA0103 | (주)부강테크 | VM_BKT | 링블로워 AGR |  | 10.5 | 5000 |  | 6.3 | S_SYS01 | 380 | 0.885 | 0.9 | 80 | 66 | EA |  | 공법 | 0 |  | AGR SKID 포함 (상세설계 필요) | TRUE
링블로워, iHG-929 | M_PKA0103_VM_BKT_20_5000 | 링 블로워 (AGR) | M_PKA0103 | (주)부강테크 | VM_BKT | 링블로워 AGR |  | 20 | 5000 |  | 15 | S_SYS03 | 380 | 0.91 | 0.9 | 80 | 122 | EA |  | 공법 | 0 |  | AGR SKID 포함 (상세설계 필요) | TRUE

## 열교환기
| 장비코드 |  | 장비유형 |  | 공급업체명 | 모델명 | 열량(kcal/hr) | 내관 관경(mm) | 외관 관경(mm) | 총중량(kg) | 단위 | 호표(1) | 분류 | 단가(원) | 견적가(원) | 단가출처 | 사용여부 | 장비설명 | 단위시스템코드
| equipment_code | 작업용 필드 | equipment_type | 작업용 필드 | vendor_id | model_number | i_calorie_kcal_h | s_inner_dia_mm | s_outer_dia_mm | s_total_wgt_kg | s_unit_NONE | s_primary_item_no_NONE | s_remark_NONE | o_unit_price_KRW | o_invoice_price_KRW | o_price_reference | is_active | description | unit_system_code
이중관식 열교환기, 25A | M_HEX01_VM_0000_25000 | 이중관식 열교환기 | M_HEX01 | 미지정업체 | VM_0000 |  | 25000 | 25 |  | 0.123 | EA |  | 일반 | 999 |  | 견적 필요 | TRUE
이중관식 열교환기, 40A | M_HEX01_VM_0000_40000 | 이중관식 열교환기 | M_HEX01 | 미지정업체 | VM_0000 |  | 40000 | 40 |  | 0.123 | EA |  | 일반 | 999 |  | 견적 필요 | TRUE
이중관식 열교환기, 65A | M_HEX01_VM_0000_65000 | 이중관식 열교환기 | M_HEX01 | 미지정업체 | VM_0000 |  | 65000 | 65 |  | 0.123 | EA |  | 일반 | 999 |  | 견적 필요 | TRUE
이중관식 열교환기, 80A | M_HEX01_VM_0000_80000 | 이중관식 열교환기 | M_HEX01 | 미지정업체 | VM_0000 |  | 80000 | 80 |  | 0.123 | EA |  | 일반 | 999 |  | 견적 필요 | TRUE
이중관식 열교환기, 100A | M_HEX01_VM_0000_100000 | 이중관식 열교환기 | M_HEX01 | 미지정업체 | VM_0000 |  | 100000 | 100 |  | 0.123 | EA |  | 일반 | 999 |  | 견적 필요 | TRUE
이중관식 열교환기, 150A | M_HEX01_VM_0000_150000 | 이중관식 열교환기 | M_HEX01 | 미지정업체 | VM_0000 |  | 150000 | 150 |  | 0.123 | EA |  | 일반 | 999 |  | 견적 필요 | TRUE

## 담체
장비코드 |  | 장비유형 |  | 공급업체명 | 모델명 | 용적(㎥) | 단위 | 호표(1) | 분류 | 단가(원) | 견적가(원) | 단가출처 | 사용여부 | 장비설명 | 단위시스템코드
equipment_code | 작업용 필드 | equipment_type | 작업용 필드 | vendor_id | model_number | i_volume_m3 | s_unit_NONE | s_primary_item_no_NONE | s_remark_NONE | o_unit_price_KRW | o_invoice_price_KRW | o_price_reference | is_active | description | unit_system_code
M_MED01_VM_BKT_1 | 유동상 담체 | M_MED01 | (주)부강테크 | VM_BKT |  | 1 | 식 |  | 공법 | 999 |  | 견적가 | TRUE
M_MED01_VM_BKT_2 | 유동상 담체 | M_MED01 | (주)부강테크 | VM_BKT |  | 2 | 식 |  | 공법 | 1998 |  | 견적가 | TRUE
M_MED01_VM_BKT_3 | 유동상 담체 | M_MED01 | (주)부강테크 | VM_BKT |  | 3 | 식 |  | 공법 | 2997 |  | 견적가 | TRUE
M_MED01_VM_BKT_4 | 유동상 담체 | M_MED01 | (주)부강테크 | VM_BKT |  | 4 | 식 |  | 공법 | 3996 |  | 견적가 | TRUE
M_MED01_VM_BKT_5 | 유동상 담체 | M_MED01 | (주)부강테크 | VM_BKT |  | 5 | 식 |  | 공법 | 4995 |  | 견적가 | TRUE
M_MED01_VM_BKT_6 | 유동상 담체 | M_MED01 | (주)부강테크 | VM_BKT |  | 6 | 식 |  | 공법 | 5994 |  | 견적가 | TRUE
M_MED01_VM_BKT_7 | 유동상 담체 | M_MED01 | (주)부강테크 | VM_BKT |  | 7 | 식 |  | 공법 | 6993 |  | 견적가 | TRUE
M_MED01_VM_BKT_8 | 유동상 담체 | M_MED01 | (주)부강테크 | VM_BKT |  | 8 | 식 |  | 공법 | 7992 |  | 견적가 | TRUE
M_MED01_VM_BKT_9 | 유동상 담체 | M_MED01 | (주)부강테크 | VM_BKT |  | 9 | 식 |  | 공법 | 8991 |  | 견적가 | TRUE
M_MED01_VM_BKT_10 | 유동상 담체 | M_MED01 | (주)부강테크 | VM_BKT |  | 10 | 식 |  | 공법 | 9990 |  | 견적가 | TRUE
M_MED01_VM_BKT_11 | 유동상 담체 | M_MED01 | (주)부강테크 | VM_BKT |  | 11 | 식 |  | 공법 | 10989 |  | 견적가 | TRUE
M_MED01_VM_BKT_12 | 유동상 담체 | M_MED01 | (주)부강테크 | VM_BKT |  | 12 | 식 |  | 공법 | 11988 |  | 견적가 | TRUE
M_MED01_VM_BKT_13 | 유동상 담체 | M_MED01 | (주)부강테크 | VM_BKT |  | 13 | 식 |  | 공법 | 12987 |  | 견적가 | TRUE
M_MED01_VM_BKT_14 | 유동상 담체 | M_MED01 | (주)부강테크 | VM_BKT |  | 14 | 식 |  | 공법 | 13986 |  | 견적가 | TRUE
M_MED01_VM_BKT_15 | 유동상 담체 | M_MED01 | (주)부강테크 | VM_BKT |  | 15 | 식 |  | 공법 | 14985 |  | 견적가 | TRUE
M_MED01_VM_BKT_16 | 유동상 담체 | M_MED01 | (주)부강테크 | VM_BKT |  | 16 | 식 |  | 공법 | 15984 |  | 견적가 | TRUE
M_MED01_VM_BKT_17 | 유동상 담체 | M_MED01 | (주)부강테크 | VM_BKT |  | 17 | 식 |  | 공법 | 16983 |  | 견적가 | TRUE
M_MED01_VM_BKT_18 | 유동상 담체 | M_MED01 | (주)부강테크 | VM_BKT |  | 18 | 식 |  | 공법 | 17982 |  | 견적가 | TRUE
M_MED01_VM_BKT_19 | 유동상 담체 | M_MED01 | (주)부강테크 | VM_BKT |  | 19 | 식 |  | 공법 | 18981 |  | 견적가 | TRUE
M_MED01_VM_BKT_20 | 유동상 담체 | M_MED01 | (주)부강테크 | VM_BKT |  | 20 | 식 |  | 공법 | 19980 |  | 견적가 | TRUE
M_MED01_VM_BKT_21 | 유동상 담체 | M_MED01 | (주)부강테크 | VM_BKT |  | 21 | 식 |  | 공법 | 20979 |  | 견적가 | TRUE
M_MED01_VM_BKT_22 | 유동상 담체 | M_MED01 | (주)부강테크 | VM_BKT |  | 22 | 식 |  | 공법 | 21978 |  | 견적가 | TRUE
M_MED01_VM_BKT_23 | 유동상 담체 | M_MED01 | (주)부강테크 | VM_BKT |  | 23 | 식 |  | 공법 | 22977 |  | 견적가 | TRUE
M_MED01_VM_BKT_24 | 유동상 담체 | M_MED01 | (주)부강테크 | VM_BKT |  | 24 | 식 |  | 공법 | 23976 |  | 견적가 | TRUE
M_MED01_VM_BKT_25 | 유동상 담체 | M_MED01 | (주)부강테크 | VM_BKT |  | 25 | 식 |  | 공법 | 24975 |  | 견적가 | TRUE
M_MED01_VM_BKT_26 | 유동상 담체 | M_MED01 | (주)부강테크 | VM_BKT |  | 26 | 식 |  | 공법 | 25974 |  | 견적가 | TRUE
M_MED01_VM_BKT_27 | 유동상 담체 | M_MED01 | (주)부강테크 | VM_BKT |  | 27 | 식 |  | 공법 | 26973 |  | 견적가 | TRUE
M_MED01_VM_BKT_28 | 유동상 담체 | M_MED01 | (주)부강테크 | VM_BKT |  | 28 | 식 |  | 공법 | 27972 |  | 견적가 | TRUE
M_MED01_VM_BKT_29 | 유동상 담체 | M_MED01 | (주)부강테크 | VM_BKT |  | 29 | 식 |  | 공법 | 28971 |  | 견적가 | TRUE
M_MED01_VM_BKT_30 | 유동상 담체 | M_MED01 | (주)부강테크 | VM_BKT |  | 30 | 식 |  | 공법 | 29970 |  | 견적가 | TRUE
M_MED01_VM_BKT_31 | 유동상 담체 | M_MED01 | (주)부강테크 | VM_BKT |  | 31 | 식 |  | 공법 | 30969 |  | 견적가 | TRUE
M_MED01_VM_BKT_32 | 유동상 담체 | M_MED01 | (주)부강테크 | VM_BKT |  | 32 | 식 |  | 공법 | 31968 |  | 견적가 | TRUE
M_MED01_VM_BKT_33 | 유동상 담체 | M_MED01 | (주)부강테크 | VM_BKT |  | 33 | 식 |  | 공법 | 32967 |  | 견적가 | TRUE
M_MED01_VM_BKT_34 | 유동상 담체 | M_MED01 | (주)부강테크 | VM_BKT |  | 34 | 식 |  | 공법 | 33966 |  | 견적가 | TRUE
M_MED01_VM_BKT_35 | 유동상 담체 | M_MED01 | (주)부강테크 | VM_BKT |  | 35 | 식 |  | 공법 | 34965 |  | 견적가 | TRUE
M_MED01_VM_BKT_36 | 유동상 담체 | M_MED01 | (주)부강테크 | VM_BKT |  | 36 | 식 |  | 공법 | 35964 |  | 견적가 | TRUE
M_MED01_VM_BKT_37 | 유동상 담체 | M_MED01 | (주)부강테크 | VM_BKT |  | 37 | 식 |  | 공법 | 36963 |  | 견적가 | TRUE
M_MED01_VM_BKT_38 | 유동상 담체 | M_MED01 | (주)부강테크 | VM_BKT |  | 38 | 식 |  | 공법 | 37962 |  | 견적가 | TRUE
M_MED01_VM_BKT_39 | 유동상 담체 | M_MED01 | (주)부강테크 | VM_BKT |  | 39 | 식 |  | 공법 | 38961 |  | 견적가 | TRUE
M_MED01_VM_BKT_40 | 유동상 담체 | M_MED01 | (주)부강테크 | VM_BKT |  | 40 | 식 |  | 공법 | 39960 |  | 견적가 | TRUE
M_MED01_VM_BKT_41 | 유동상 담체 | M_MED01 | (주)부강테크 | VM_BKT |  | 41 | 식 |  | 공법 | 40959 |  | 견적가 | TRUE
M_MED01_VM_BKT_42 | 유동상 담체 | M_MED01 | (주)부강테크 | VM_BKT |  | 42 | 식 |  | 공법 | 41958 |  | 견적가 | TRUE
M_MED01_VM_BKT_43 | 유동상 담체 | M_MED01 | (주)부강테크 | VM_BKT |  | 43 | 식 |  | 공법 | 42957 |  | 견적가 | TRUE
M_MED01_VM_BKT_44 | 유동상 담체 | M_MED01 | (주)부강테크 | VM_BKT |  | 44 | 식 |  | 공법 | 43956 |  | 견적가 | TRUE
M_MED01_VM_BKT_45 | 유동상 담체 | M_MED01 | (주)부강테크 | VM_BKT |  | 45 | 식 |  | 공법 | 44955 |  | 견적가 | TRUE
M_MED01_VM_BKT_46 | 유동상 담체 | M_MED01 | (주)부강테크 | VM_BKT |  | 46 | 식 |  | 공법 | 45954 |  | 견적가 | TRUE
M_MED01_VM_BKT_47 | 유동상 담체 | M_MED01 | (주)부강테크 | VM_BKT |  | 47 | 식 |  | 공법 | 46953 |  | 견적가 | TRUE
M_MED01_VM_BKT_48 | 유동상 담체 | M_MED01 | (주)부강테크 | VM_BKT |  | 48 | 식 |  | 공법 | 47952 |  | 견적가 | TRUE
M_MED01_VM_BKT_49 | 유동상 담체 | M_MED01 | (주)부강테크 | VM_BKT |  | 49 | 식 |  | 공법 | 48951 |  | 견적가 | TRUE
M_MED01_VM_BKT_50 | 유동상 담체 | M_MED01 | (주)부강테크 | VM_BKT |  | 50 | 식 |  | 공법 | 49950 |  | 견적가 | TRUE
M_MED01_VM_BKT_51 | 유동상 담체 | M_MED01 | (주)부강테크 | VM_BKT |  | 51 | 식 |  | 공법 | 50949 |  | 견적가 | TRUE
M_MED01_VM_BKT_52 | 유동상 담체 | M_MED01 | (주)부강테크 | VM_BKT |  | 52 | 식 |  | 공법 | 51948 |  | 견적가 | TRUE
M_MED01_VM_BKT_53 | 유동상 담체 | M_MED01 | (주)부강테크 | VM_BKT |  | 53 | 식 |  | 공법 | 52947 |  | 견적가 | TRUE
M_MED01_VM_BKT_54 | 유동상 담체 | M_MED01 | (주)부강테크 | VM_BKT |  | 54 | 식 |  | 공법 | 53946 |  | 견적가 | TRUE
M_MED01_VM_BKT_55 | 유동상 담체 | M_MED01 | (주)부강테크 | VM_BKT |  | 55 | 식 |  | 공법 | 54945 |  | 견적가 | TRUE
M_MED01_VM_BKT_56 | 유동상 담체 | M_MED01 | (주)부강테크 | VM_BKT |  | 56 | 식 |  | 공법 | 55944 |  | 견적가 | TRUE
M_MED01_VM_BKT_57 | 유동상 담체 | M_MED01 | (주)부강테크 | VM_BKT |  | 57 | 식 |  | 공법 | 56943 |  | 견적가 | TRUE
M_MED01_VM_BKT_58 | 유동상 담체 | M_MED01 | (주)부강테크 | VM_BKT |  | 58 | 식 |  | 공법 | 57942 |  | 견적가 | TRUE
M_MED01_VM_BKT_59 | 유동상 담체 | M_MED01 | (주)부강테크 | VM_BKT |  | 59 | 식 |  | 공법 | 58941 |  | 견적가 | TRUE
M_MED01_VM_BKT_60 | 유동상 담체 | M_MED01 | (주)부강테크 | VM_BKT |  | 60 | 식 |  | 공법 | 59940 |  | 견적가 | TRUE
M_MED01_VM_BKT_61 | 유동상 담체 | M_MED01 | (주)부강테크 | VM_BKT |  | 61 | 식 |  | 공법 | 60939 |  | 견적가 | TRUE
M_MED01_VM_BKT_62 | 유동상 담체 | M_MED01 | (주)부강테크 | VM_BKT |  | 62 | 식 |  | 공법 | 61938 |  | 견적가 | TRUE
M_MED01_VM_BKT_63 | 유동상 담체 | M_MED01 | (주)부강테크 | VM_BKT |  | 63 | 식 |  | 공법 | 62937 |  | 견적가 | TRUE
M_MED01_VM_BKT_64 | 유동상 담체 | M_MED01 | (주)부강테크 | VM_BKT |  | 64 | 식 |  | 공법 | 63936 |  | 견적가 | TRUE
M_MED01_VM_BKT_65 | 유동상 담체 | M_MED01 | (주)부강테크 | VM_BKT |  | 65 | 식 |  | 공법 | 64935 |  | 견적가 | TRUE
M_MED01_VM_BKT_66 | 유동상 담체 | M_MED01 | (주)부강테크 | VM_BKT |  | 66 | 식 |  | 공법 | 65934 |  | 견적가 | TRUE
M_MED01_VM_BKT_67 | 유동상 담체 | M_MED01 | (주)부강테크 | VM_BKT |  | 67 | 식 |  | 공법 | 66933 |  | 견적가 | TRUE
M_MED01_VM_BKT_68 | 유동상 담체 | M_MED01 | (주)부강테크 | VM_BKT |  | 68 | 식 |  | 공법 | 67932 |  | 견적가 | TRUE
M_MED01_VM_BKT_69 | 유동상 담체 | M_MED01 | (주)부강테크 | VM_BKT |  | 69 | 식 |  | 공법 | 68931 |  | 견적가 | TRUE
M_MED01_VM_BKT_70 | 유동상 담체 | M_MED01 | (주)부강테크 | VM_BKT |  | 70 | 식 |  | 공법 | 69930 |  | 견적가 | TRUE
M_MED01_VM_BKT_71 | 유동상 담체 | M_MED01 | (주)부강테크 | VM_BKT |  | 71 | 식 |  | 공법 | 70929 |  | 견적가 | TRUE
M_MED01_VM_BKT_72 | 유동상 담체 | M_MED01 | (주)부강테크 | VM_BKT |  | 72 | 식 |  | 공법 | 71928 |  | 견적가 | TRUE
M_MED01_VM_BKT_73 | 유동상 담체 | M_MED01 | (주)부강테크 | VM_BKT |  | 73 | 식 |  | 공법 | 72927 |  | 견적가 | TRUE
M_MED01_VM_BKT_74 | 유동상 담체 | M_MED01 | (주)부강테크 | VM_BKT |  | 74 | 식 |  | 공법 | 73926 |  | 견적가 | TRUE
M_MED01_VM_BKT_75 | 유동상 담체 | M_MED01 | (주)부강테크 | VM_BKT |  | 75 | 식 |  | 공법 | 74925 |  | 견적가 | TRUE
M_MED01_VM_BKT_76 | 유동상 담체 | M_MED01 | (주)부강테크 | VM_BKT |  | 76 | 식 |  | 공법 | 75924 |  | 견적가 | TRUE
M_MED01_VM_BKT_77 | 유동상 담체 | M_MED01 | (주)부강테크 | VM_BKT |  | 77 | 식 |  | 공법 | 76923 |  | 견적가 | TRUE
M_MED01_VM_BKT_78 | 유동상 담체 | M_MED01 | (주)부강테크 | VM_BKT |  | 78 | 식 |  | 공법 | 77922 |  | 견적가 | TRUE
M_MED01_VM_BKT_79 | 유동상 담체 | M_MED01 | (주)부강테크 | VM_BKT |  | 79 | 식 |  | 공법 | 78921 |  | 견적가 | TRUE
M_MED01_VM_BKT_80 | 유동상 담체 | M_MED01 | (주)부강테크 | VM_BKT |  | 80 | 식 |  | 공법 | 79920 |  | 견적가 | TRUE
M_MED01_VM_BKT_81 | 유동상 담체 | M_MED01 | (주)부강테크 | VM_BKT |  | 81 | 식 |  | 공법 | 80919 |  | 견적가 | TRUE
M_MED01_VM_BKT_82 | 유동상 담체 | M_MED01 | (주)부강테크 | VM_BKT |  | 82 | 식 |  | 공법 | 81918 |  | 견적가 | TRUE
M_MED01_VM_BKT_83 | 유동상 담체 | M_MED01 | (주)부강테크 | VM_BKT |  | 83 | 식 |  | 공법 | 82917 |  | 견적가 | TRUE
M_MED01_VM_BKT_84 | 유동상 담체 | M_MED01 | (주)부강테크 | VM_BKT |  | 84 | 식 |  | 공법 | 83916 |  | 견적가 | TRUE
M_MED01_VM_BKT_85 | 유동상 담체 | M_MED01 | (주)부강테크 | VM_BKT |  | 85 | 식 |  | 공법 | 84915 |  | 견적가 | TRUE
M_MED01_VM_BKT_86 | 유동상 담체 | M_MED01 | (주)부강테크 | VM_BKT |  | 86 | 식 |  | 공법 | 85914 |  | 견적가 | TRUE
M_MED01_VM_BKT_87 | 유동상 담체 | M_MED01 | (주)부강테크 | VM_BKT |  | 87 | 식 |  | 공법 | 86913 |  | 견적가 | TRUE
M_MED01_VM_BKT_88 | 유동상 담체 | M_MED01 | (주)부강테크 | VM_BKT |  | 88 | 식 |  | 공법 | 87912 |  | 견적가 | TRUE
M_MED01_VM_BKT_89 | 유동상 담체 | M_MED01 | (주)부강테크 | VM_BKT |  | 89 | 식 |  | 공법 | 88911 |  | 견적가 | TRUE
M_MED01_VM_BKT_90 | 유동상 담체 | M_MED01 | (주)부강테크 | VM_BKT |  | 90 | 식 |  | 공법 | 89910 |  | 견적가 | TRUE
M_MED01_VM_BKT_91 | 유동상 담체 | M_MED01 | (주)부강테크 | VM_BKT |  | 91 | 식 |  | 공법 | 90909 |  | 견적가 | TRUE
M_MED01_VM_BKT_92 | 유동상 담체 | M_MED01 | (주)부강테크 | VM_BKT |  | 92 | 식 |  | 공법 | 91908 |  | 견적가 | TRUE
M_MED01_VM_BKT_93 | 유동상 담체 | M_MED01 | (주)부강테크 | VM_BKT |  | 93 | 식 |  | 공법 | 92907 |  | 견적가 | TRUE
M_MED01_VM_BKT_94 | 유동상 담체 | M_MED01 | (주)부강테크 | VM_BKT |  | 94 | 식 |  | 공법 | 93906 |  | 견적가 | TRUE
M_MED01_VM_BKT_95 | 유동상 담체 | M_MED01 | (주)부강테크 | VM_BKT |  | 95 | 식 |  | 공법 | 94905 |  | 견적가 | TRUE
M_MED01_VM_BKT_96 | 유동상 담체 | M_MED01 | (주)부강테크 | VM_BKT |  | 96 | 식 |  | 공법 | 95904 |  | 견적가 | TRUE
M_MED01_VM_BKT_97 | 유동상 담체 | M_MED01 | (주)부강테크 | VM_BKT |  | 97 | 식 |  | 공법 | 96903 |  | 견적가 | TRUE
M_MED01_VM_BKT_98 | 유동상 담체 | M_MED01 | (주)부강테크 | VM_BKT |  | 98 | 식 |  | 공법 | 97902 |  | 견적가 | TRUE
M_MED01_VM_BKT_99 | 유동상 담체 | M_MED01 | (주)부강테크 | VM_BKT |  | 99 | 식 |  | 공법 | 98901 |  | 견적가 | TRUE
M_MED01_VM_BKT_100 | 유동상 담체 | M_MED01 | (주)부강테크 | VM_BKT |  | 100 | 식 |  | 공법 | 99900 |  | 견적가 | TRUE
M_MED01_VM_BKT_101 | 유동상 담체 | M_MED01 | (주)부강테크 | VM_BKT |  | 101 | 식 |  | 공법 | 100899 |  | 견적가 | TRUE
M_MED01_VM_BKT_102 | 유동상 담체 | M_MED01 | (주)부강테크 | VM_BKT |  | 102 | 식 |  | 공법 | 101898 |  | 견적가 | TRUE
M_MED01_VM_BKT_103 | 유동상 담체 | M_MED01 | (주)부강테크 | VM_BKT |  | 103 | 식 |  | 공법 | 102897 |  | 견적가 | TRUE
M_MED01_VM_BKT_104 | 유동상 담체 | M_MED01 | (주)부강테크 | VM_BKT |  | 104 | 식 |  | 공법 | 103896 |  | 견적가 | TRUE
M_MED01_VM_BKT_105 | 유동상 담체 | M_MED01 | (주)부강테크 | VM_BKT |  | 105 | 식 |  | 공법 | 104895 |  | 견적가 | TRUE
M_MED01_VM_BKT_106 | 유동상 담체 | M_MED01 | (주)부강테크 | VM_BKT |  | 106 | 식 |  | 공법 | 105894 |  | 견적가 | TRUE
M_MED01_VM_BKT_107 | 유동상 담체 | M_MED01 | (주)부강테크 | VM_BKT |  | 107 | 식 |  | 공법 | 106893 |  | 견적가 | TRUE
M_MED01_VM_BKT_108 | 유동상 담체 | M_MED01 | (주)부강테크 | VM_BKT |  | 108 | 식 |  | 공법 | 107892 |  | 견적가 | TRUE
M_MED01_VM_BKT_109 | 유동상 담체 | M_MED01 | (주)부강테크 | VM_BKT |  | 109 | 식 |  | 공법 | 108891 |  | 견적가 | TRUE
M_MED01_VM_BKT_110 | 유동상 담체 | M_MED01 | (주)부강테크 | VM_BKT |  | 110 | 식 |  | 공법 | 109890 |  | 견적가 | TRUE
M_MED01_VM_BKT_111 | 유동상 담체 | M_MED01 | (주)부강테크 | VM_BKT |  | 111 | 식 |  | 공법 | 110889 |  | 견적가 | TRUE
M_MED01_VM_BKT_112 | 유동상 담체 | M_MED01 | (주)부강테크 | VM_BKT |  | 112 | 식 |  | 공법 | 111888 |  | 견적가 | TRUE
M_MED01_VM_BKT_113 | 유동상 담체 | M_MED01 | (주)부강테크 | VM_BKT |  | 113 | 식 |  | 공법 | 112887 |  | 견적가 | TRUE
M_MED01_VM_BKT_114 | 유동상 담체 | M_MED01 | (주)부강테크 | VM_BKT |  | 114 | 식 |  | 공법 | 113886 |  | 견적가 | TRUE
M_MED01_VM_BKT_115 | 유동상 담체 | M_MED01 | (주)부강테크 | VM_BKT |  | 115 | 식 |  | 공법 | 114885 |  | 견적가 | TRUE
M_MED01_VM_BKT_116 | 유동상 담체 | M_MED01 | (주)부강테크 | VM_BKT |  | 116 | 식 |  | 공법 | 115884 |  | 견적가 | TRUE
M_MED01_VM_BKT_117 | 유동상 담체 | M_MED01 | (주)부강테크 | VM_BKT |  | 117 | 식 |  | 공법 | 116883 |  | 견적가 | TRUE
M_MED01_VM_BKT_118 | 유동상 담체 | M_MED01 | (주)부강테크 | VM_BKT |  | 118 | 식 |  | 공법 | 117882 |  | 견적가 | TRUE
M_MED01_VM_BKT_119 | 유동상 담체 | M_MED01 | (주)부강테크 | VM_BKT |  | 119 | 식 |  | 공법 | 118881 |  | 견적가 | TRUE
M_MED01_VM_BKT_120 | 유동상 담체 | M_MED01 | (주)부강테크 | VM_BKT |  | 120 | 식 |  | 공법 | 119880 |  | 견적가 | TRUE
M_MED01_VM_BKT_121 | 유동상 담체 | M_MED01 | (주)부강테크 | VM_BKT |  | 121 | 식 |  | 공법 | 120879 |  | 견적가 | TRUE
M_MED01_VM_BKT_122 | 유동상 담체 | M_MED01 | (주)부강테크 | VM_BKT |  | 122 | 식 |  | 공법 | 121878 |  | 견적가 | TRUE
M_MED01_VM_BKT_123 | 유동상 담체 | M_MED01 | (주)부강테크 | VM_BKT |  | 123 | 식 |  | 공법 | 122877 |  | 견적가 | TRUE
M_MED01_VM_BKT_124 | 유동상 담체 | M_MED01 | (주)부강테크 | VM_BKT |  | 124 | 식 |  | 공법 | 123876 |  | 견적가 | TRUE
M_MED01_VM_BKT_125 | 유동상 담체 | M_MED01 | (주)부강테크 | VM_BKT |  | 125 | 식 |  | 공법 | 124875 |  | 견적가 | TRUE
M_MED01_VM_BKT_126 | 유동상 담체 | M_MED01 | (주)부강테크 | VM_BKT |  | 126 | 식 |  | 공법 | 125874 |  | 견적가 | TRUE
M_MED01_VM_BKT_127 | 유동상 담체 | M_MED01 | (주)부강테크 | VM_BKT |  | 127 | 식 |  | 공법 | 126873 |  | 견적가 | TRUE
M_MED01_VM_BKT_128 | 유동상 담체 | M_MED01 | (주)부강테크 | VM_BKT |  | 128 | 식 |  | 공법 | 127872 |  | 견적가 | TRUE
M_MED01_VM_BKT_129 | 유동상 담체 | M_MED01 | (주)부강테크 | VM_BKT |  | 129 | 식 |  | 공법 | 128871 |  | 견적가 | TRUE
M_MED01_VM_BKT_130 | 유동상 담체 | M_MED01 | (주)부강테크 | VM_BKT |  | 130 | 식 |  | 공법 | 129870 |  | 견적가 | TRUE
M_MED01_VM_BKT_131 | 유동상 담체 | M_MED01 | (주)부강테크 | VM_BKT |  | 131 | 식 |  | 공법 | 130869 |  | 견적가 | TRUE
M_MED01_VM_BKT_132 | 유동상 담체 | M_MED01 | (주)부강테크 | VM_BKT |  | 132 | 식 |  | 공법 | 131868 |  | 견적가 | TRUE
M_MED01_VM_BKT_133 | 유동상 담체 | M_MED01 | (주)부강테크 | VM_BKT |  | 133 | 식 |  | 공법 | 132867 |  | 견적가 | TRUE
M_MED01_VM_BKT_134 | 유동상 담체 | M_MED01 | (주)부강테크 | VM_BKT |  | 134 | 식 |  | 공법 | 133866 |  | 견적가 | TRUE
M_MED01_VM_BKT_135 | 유동상 담체 | M_MED01 | (주)부강테크 | VM_BKT |  | 135 | 식 |  | 공법 | 134865 |  | 견적가 | TRUE
M_MED01_VM_BKT_136 | 유동상 담체 | M_MED01 | (주)부강테크 | VM_BKT |  | 136 | 식 |  | 공법 | 135864 |  | 견적가 | TRUE
M_MED01_VM_BKT_137 | 유동상 담체 | M_MED01 | (주)부강테크 | VM_BKT |  | 137 | 식 |  | 공법 | 136863 |  | 견적가 | TRUE
M_MED01_VM_BKT_138 | 유동상 담체 | M_MED01 | (주)부강테크 | VM_BKT |  | 138 | 식 |  | 공법 | 137862 |  | 견적가 | TRUE
M_MED01_VM_BKT_139 | 유동상 담체 | M_MED01 | (주)부강테크 | VM_BKT |  | 139 | 식 |  | 공법 | 138861 |  | 견적가 | TRUE
M_MED01_VM_BKT_140 | 유동상 담체 | M_MED01 | (주)부강테크 | VM_BKT |  | 140 | 식 |  | 공법 | 139860 |  | 견적가 | TRUE
M_MED01_VM_BKT_141 | 유동상 담체 | M_MED01 | (주)부강테크 | VM_BKT |  | 141 | 식 |  | 공법 | 140859 |  | 견적가 | TRUE
M_MED01_VM_BKT_142 | 유동상 담체 | M_MED01 | (주)부강테크 | VM_BKT |  | 142 | 식 |  | 공법 | 141858 |  | 견적가 | TRUE
M_MED01_VM_BKT_143 | 유동상 담체 | M_MED01 | (주)부강테크 | VM_BKT |  | 143 | 식 |  | 공법 | 142857 |  | 견적가 | TRUE
M_MED01_VM_BKT_144 | 유동상 담체 | M_MED01 | (주)부강테크 | VM_BKT |  | 144 | 식 |  | 공법 | 143856 |  | 견적가 | TRUE
M_MED01_VM_BKT_145 | 유동상 담체 | M_MED01 | (주)부강테크 | VM_BKT |  | 145 | 식 |  | 공법 | 144855 |  | 견적가 | TRUE
M_MED01_VM_BKT_146 | 유동상 담체 | M_MED01 | (주)부강테크 | VM_BKT |  | 146 | 식 |  | 공법 | 145854 |  | 견적가 | TRUE
M_MED01_VM_BKT_147 | 유동상 담체 | M_MED01 | (주)부강테크 | VM_BKT |  | 147 | 식 |  | 공법 | 146853 |  | 견적가 | TRUE
M_MED01_VM_BKT_148 | 유동상 담체 | M_MED01 | (주)부강테크 | VM_BKT |  | 148 | 식 |  | 공법 | 147852 |  | 견적가 | TRUE
M_MED01_VM_BKT_149 | 유동상 담체 | M_MED01 | (주)부강테크 | VM_BKT |  | 149 | 식 |  | 공법 | 148851 |  | 견적가 | TRUE
M_MED01_VM_BKT_150 | 유동상 담체 | M_MED01 | (주)부강테크 | VM_BKT |  | 150 | 식 |  | 공법 | 149850 |  | 견적가 | TRUE
M_MED01_VM_BKT_151 | 유동상 담체 | M_MED01 | (주)부강테크 | VM_BKT |  | 151 | 식 |  | 공법 | 150849 |  | 견적가 | TRUE
M_MED01_VM_BKT_152 | 유동상 담체 | M_MED01 | (주)부강테크 | VM_BKT |  | 152 | 식 |  | 공법 | 151848 |  | 견적가 | TRUE
M_MED01_VM_BKT_153 | 유동상 담체 | M_MED01 | (주)부강테크 | VM_BKT |  | 153 | 식 |  | 공법 | 152847 |  | 견적가 | TRUE
M_MED01_VM_BKT_154 | 유동상 담체 | M_MED01 | (주)부강테크 | VM_BKT |  | 154 | 식 |  | 공법 | 153846 |  | 견적가 | TRUE
M_MED01_VM_BKT_155 | 유동상 담체 | M_MED01 | (주)부강테크 | VM_BKT |  | 155 | 식 |  | 공법 | 154845 |  | 견적가 | TRUE
M_MED01_VM_BKT_156 | 유동상 담체 | M_MED01 | (주)부강테크 | VM_BKT |  | 156 | 식 |  | 공법 | 155844 |  | 견적가 | TRUE
M_MED01_VM_BKT_157 | 유동상 담체 | M_MED01 | (주)부강테크 | VM_BKT |  | 157 | 식 |  | 공법 | 156843 |  | 견적가 | TRUE
M_MED01_VM_BKT_158 | 유동상 담체 | M_MED01 | (주)부강테크 | VM_BKT |  | 158 | 식 |  | 공법 | 157842 |  | 견적가 | TRUE
M_MED01_VM_BKT_159 | 유동상 담체 | M_MED01 | (주)부강테크 | VM_BKT |  | 159 | 식 |  | 공법 | 158841 |  | 견적가 | TRUE
M_MED01_VM_BKT_160 | 유동상 담체 | M_MED01 | (주)부강테크 | VM_BKT |  | 160 | 식 |  | 공법 | 159840 |  | 견적가 | TRUE
M_MED01_VM_BKT_161 | 유동상 담체 | M_MED01 | (주)부강테크 | VM_BKT |  | 161 | 식 |  | 공법 | 160839 |  | 견적가 | TRUE
M_MED01_VM_BKT_162 | 유동상 담체 | M_MED01 | (주)부강테크 | VM_BKT |  | 162 | 식 |  | 공법 | 161838 |  | 견적가 | TRUE
M_MED01_VM_BKT_163 | 유동상 담체 | M_MED01 | (주)부강테크 | VM_BKT |  | 163 | 식 |  | 공법 | 162837 |  | 견적가 | TRUE
M_MED01_VM_BKT_164 | 유동상 담체 | M_MED01 | (주)부강테크 | VM_BKT |  | 164 | 식 |  | 공법 | 163836 |  | 견적가 | TRUE
M_MED01_VM_BKT_165 | 유동상 담체 | M_MED01 | (주)부강테크 | VM_BKT |  | 165 | 식 |  | 공법 | 164835 |  | 견적가 | TRUE
M_MED01_VM_BKT_166 | 유동상 담체 | M_MED01 | (주)부강테크 | VM_BKT |  | 166 | 식 |  | 공법 | 165834 |  | 견적가 | TRUE
M_MED01_VM_BKT_167 | 유동상 담체 | M_MED01 | (주)부강테크 | VM_BKT |  | 167 | 식 |  | 공법 | 166833 |  | 견적가 | TRUE
M_MED01_VM_BKT_168 | 유동상 담체 | M_MED01 | (주)부강테크 | VM_BKT |  | 168 | 식 |  | 공법 | 167832 |  | 견적가 | TRUE
M_MED01_VM_BKT_169 | 유동상 담체 | M_MED01 | (주)부강테크 | VM_BKT |  | 169 | 식 |  | 공법 | 168831 |  | 견적가 | TRUE
M_MED01_VM_BKT_170 | 유동상 담체 | M_MED01 | (주)부강테크 | VM_BKT |  | 170 | 식 |  | 공법 | 169830 |  | 견적가 | TRUE
M_MED01_VM_BKT_171 | 유동상 담체 | M_MED01 | (주)부강테크 | VM_BKT |  | 171 | 식 |  | 공법 | 170829 |  | 견적가 | TRUE
M_MED01_VM_BKT_172 | 유동상 담체 | M_MED01 | (주)부강테크 | VM_BKT |  | 172 | 식 |  | 공법 | 171828 |  | 견적가 | TRUE
M_MED01_VM_BKT_173 | 유동상 담체 | M_MED01 | (주)부강테크 | VM_BKT |  | 173 | 식 |  | 공법 | 172827 |  | 견적가 | TRUE
M_MED01_VM_BKT_174 | 유동상 담체 | M_MED01 | (주)부강테크 | VM_BKT |  | 174 | 식 |  | 공법 | 173826 |  | 견적가 | TRUE
M_MED01_VM_BKT_175 | 유동상 담체 | M_MED01 | (주)부강테크 | VM_BKT |  | 175 | 식 |  | 공법 | 174825 |  | 견적가 | TRUE
M_MED01_VM_BKT_176 | 유동상 담체 | M_MED01 | (주)부강테크 | VM_BKT |  | 176 | 식 |  | 공법 | 175824 |  | 견적가 | TRUE
M_MED01_VM_BKT_177 | 유동상 담체 | M_MED01 | (주)부강테크 | VM_BKT |  | 177 | 식 |  | 공법 | 176823 |  | 견적가 | TRUE
M_MED01_VM_BKT_178 | 유동상 담체 | M_MED01 | (주)부강테크 | VM_BKT |  | 178 | 식 |  | 공법 | 177822 |  | 견적가 | TRUE
M_MED01_VM_BKT_179 | 유동상 담체 | M_MED01 | (주)부강테크 | VM_BKT |  | 179 | 식 |  | 공법 | 178821 |  | 견적가 | TRUE
M_MED01_VM_BKT_180 | 유동상 담체 | M_MED01 | (주)부강테크 | VM_BKT |  | 180 | 식 |  | 공법 | 179820 |  | 견적가 | TRUE
M_MED01_VM_BKT_181 | 유동상 담체 | M_MED01 | (주)부강테크 | VM_BKT |  | 181 | 식 |  | 공법 | 180819 |  | 견적가 | TRUE
M_MED01_VM_BKT_182 | 유동상 담체 | M_MED01 | (주)부강테크 | VM_BKT |  | 182 | 식 |  | 공법 | 181818 |  | 견적가 | TRUE
M_MED01_VM_BKT_183 | 유동상 담체 | M_MED01 | (주)부강테크 | VM_BKT |  | 183 | 식 |  | 공법 | 182817 |  | 견적가 | TRUE
M_MED01_VM_BKT_184 | 유동상 담체 | M_MED01 | (주)부강테크 | VM_BKT |  | 184 | 식 |  | 공법 | 183816 |  | 견적가 | TRUE
M_MED01_VM_BKT_185 | 유동상 담체 | M_MED01 | (주)부강테크 | VM_BKT |  | 185 | 식 |  | 공법 | 184815 |  | 견적가 | TRUE
M_MED01_VM_BKT_186 | 유동상 담체 | M_MED01 | (주)부강테크 | VM_BKT |  | 186 | 식 |  | 공법 | 185814 |  | 견적가 | TRUE
M_MED01_VM_BKT_187 | 유동상 담체 | M_MED01 | (주)부강테크 | VM_BKT |  | 187 | 식 |  | 공법 | 186813 |  | 견적가 | TRUE
M_MED01_VM_BKT_188 | 유동상 담체 | M_MED01 | (주)부강테크 | VM_BKT |  | 188 | 식 |  | 공법 | 187812 |  | 견적가 | TRUE
M_MED01_VM_BKT_189 | 유동상 담체 | M_MED01 | (주)부강테크 | VM_BKT |  | 189 | 식 |  | 공법 | 188811 |  | 견적가 | TRUE
M_MED01_VM_BKT_190 | 유동상 담체 | M_MED01 | (주)부강테크 | VM_BKT |  | 190 | 식 |  | 공법 | 189810 |  | 견적가 | TRUE
M_MED01_VM_BKT_191 | 유동상 담체 | M_MED01 | (주)부강테크 | VM_BKT |  | 191 | 식 |  | 공법 | 190809 |  | 견적가 | TRUE
M_MED01_VM_BKT_192 | 유동상 담체 | M_MED01 | (주)부강테크 | VM_BKT |  | 192 | 식 |  | 공법 | 191808 |  | 견적가 | TRUE
M_MED01_VM_BKT_193 | 유동상 담체 | M_MED01 | (주)부강테크 | VM_BKT |  | 193 | 식 |  | 공법 | 192807 |  | 견적가 | TRUE
M_MED01_VM_BKT_194 | 유동상 담체 | M_MED01 | (주)부강테크 | VM_BKT |  | 194 | 식 |  | 공법 | 193806 |  | 견적가 | TRUE
M_MED01_VM_BKT_195 | 유동상 담체 | M_MED01 | (주)부강테크 | VM_BKT |  | 195 | 식 |  | 공법 | 194805 |  | 견적가 | TRUE
M_MED01_VM_BKT_196 | 유동상 담체 | M_MED01 | (주)부강테크 | VM_BKT |  | 196 | 식 |  | 공법 | 195804 |  | 견적가 | TRUE
M_MED01_VM_BKT_197 | 유동상 담체 | M_MED01 | (주)부강테크 | VM_BKT |  | 197 | 식 |  | 공법 | 196803 |  | 견적가 | TRUE
M_MED01_VM_BKT_198 | 유동상 담체 | M_MED01 | (주)부강테크 | VM_BKT |  | 198 | 식 |  | 공법 | 197802 |  | 견적가 | TRUE
M_MED01_VM_BKT_199 | 유동상 담체 | M_MED01 | (주)부강테크 | VM_BKT |  | 199 | 식 |  | 공법 | 198801 |  | 견적가 | TRUE
M_MED01_VM_BKT_200 | 유동상 담체 | M_MED01 | (주)부강테크 | VM_BKT |  | 200 | 식 |  | 공법 | 199800 |  | 견적가 | TRUE
M_MED01_VM_BKT_201 | 유동상 담체 | M_MED01 | (주)부강테크 | VM_BKT |  | 201 | 식 |  | 공법 | 200799 |  | 견적가 | TRUE
M_MED01_VM_BKT_202 | 유동상 담체 | M_MED01 | (주)부강테크 | VM_BKT |  | 202 | 식 |  | 공법 | 201798 |  | 견적가 | TRUE
M_MED01_VM_BKT_203 | 유동상 담체 | M_MED01 | (주)부강테크 | VM_BKT |  | 203 | 식 |  | 공법 | 202797 |  | 견적가 | TRUE
M_MED01_VM_BKT_204 | 유동상 담체 | M_MED01 | (주)부강테크 | VM_BKT |  | 204 | 식 |  | 공법 | 203796 |  | 견적가 | TRUE
M_MED01_VM_BKT_205 | 유동상 담체 | M_MED01 | (주)부강테크 | VM_BKT |  | 205 | 식 |  | 공법 | 204795 |  | 견적가 | TRUE
M_MED01_VM_BKT_206 | 유동상 담체 | M_MED01 | (주)부강테크 | VM_BKT |  | 206 | 식 |  | 공법 | 205794 |  | 견적가 | TRUE
M_MED01_VM_BKT_207 | 유동상 담체 | M_MED01 | (주)부강테크 | VM_BKT |  | 207 | 식 |  | 공법 | 206793 |  | 견적가 | TRUE
M_MED01_VM_BKT_208 | 유동상 담체 | M_MED01 | (주)부강테크 | VM_BKT |  | 208 | 식 |  | 공법 | 207792 |  | 견적가 | TRUE
M_MED01_VM_BKT_209 | 유동상 담체 | M_MED01 | (주)부강테크 | VM_BKT |  | 209 | 식 |  | 공법 | 208791 |  | 견적가 | TRUE
M_MED01_VM_BKT_210 | 유동상 담체 | M_MED01 | (주)부강테크 | VM_BKT |  | 210 | 식 |  | 공법 | 209790 |  | 견적가 | TRUE
M_MED01_VM_BKT_211 | 유동상 담체 | M_MED01 | (주)부강테크 | VM_BKT |  | 211 | 식 |  | 공법 | 210789 |  | 견적가 | TRUE
M_MED01_VM_BKT_212 | 유동상 담체 | M_MED01 | (주)부강테크 | VM_BKT |  | 212 | 식 |  | 공법 | 211788 |  | 견적가 | TRUE
M_MED01_VM_BKT_213 | 유동상 담체 | M_MED01 | (주)부강테크 | VM_BKT |  | 213 | 식 |  | 공법 | 212787 |  | 견적가 | TRUE
M_MED01_VM_BKT_214 | 유동상 담체 | M_MED01 | (주)부강테크 | VM_BKT |  | 214 | 식 |  | 공법 | 213786 |  | 견적가 | TRUE
M_MED01_VM_BKT_215 | 유동상 담체 | M_MED01 | (주)부강테크 | VM_BKT |  | 215 | 식 |  | 공법 | 214785 |  | 견적가 | TRUE
M_MED01_VM_BKT_216 | 유동상 담체 | M_MED01 | (주)부강테크 | VM_BKT |  | 216 | 식 |  | 공법 | 215784 |  | 견적가 | TRUE
M_MED01_VM_BKT_217 | 유동상 담체 | M_MED01 | (주)부강테크 | VM_BKT |  | 217 | 식 |  | 공법 | 216783 |  | 견적가 | TRUE
M_MED01_VM_BKT_218 | 유동상 담체 | M_MED01 | (주)부강테크 | VM_BKT |  | 218 | 식 |  | 공법 | 217782 |  | 견적가 | TRUE
M_MED01_VM_BKT_219 | 유동상 담체 | M_MED01 | (주)부강테크 | VM_BKT |  | 219 | 식 |  | 공법 | 218781 |  | 견적가 | TRUE
M_MED01_VM_BKT_220 | 유동상 담체 | M_MED01 | (주)부강테크 | VM_BKT |  | 220 | 식 |  | 공법 | 219780 |  | 견적가 | TRUE
M_MED01_VM_BKT_221 | 유동상 담체 | M_MED01 | (주)부강테크 | VM_BKT |  | 221 | 식 |  | 공법 | 220779 |  | 견적가 | TRUE
M_MED01_VM_BKT_222 | 유동상 담체 | M_MED01 | (주)부강테크 | VM_BKT |  | 222 | 식 |  | 공법 | 221778 |  | 견적가 | TRUE
M_MED01_VM_BKT_223 | 유동상 담체 | M_MED01 | (주)부강테크 | VM_BKT |  | 223 | 식 |  | 공법 | 222777 |  | 견적가 | TRUE
M_MED01_VM_BKT_224 | 유동상 담체 | M_MED01 | (주)부강테크 | VM_BKT |  | 224 | 식 |  | 공법 | 223776 |  | 견적가 | TRUE
M_MED01_VM_BKT_225 | 유동상 담체 | M_MED01 | (주)부강테크 | VM_BKT |  | 225 | 식 |  | 공법 | 224775 |  | 견적가 | TRUE
M_MED01_VM_BKT_226 | 유동상 담체 | M_MED01 | (주)부강테크 | VM_BKT |  | 226 | 식 |  | 공법 | 225774 |  | 견적가 | TRUE
M_MED01_VM_BKT_227 | 유동상 담체 | M_MED01 | (주)부강테크 | VM_BKT |  | 227 | 식 |  | 공법 | 226773 |  | 견적가 | TRUE
M_MED01_VM_BKT_228 | 유동상 담체 | M_MED01 | (주)부강테크 | VM_BKT |  | 228 | 식 |  | 공법 | 227772 |  | 견적가 | TRUE
M_MED01_VM_BKT_229 | 유동상 담체 | M_MED01 | (주)부강테크 | VM_BKT |  | 229 | 식 |  | 공법 | 228771 |  | 견적가 | TRUE
M_MED01_VM_BKT_230 | 유동상 담체 | M_MED01 | (주)부강테크 | VM_BKT |  | 230 | 식 |  | 공법 | 229770 |  | 견적가 | TRUE
M_MED01_VM_BKT_231 | 유동상 담체 | M_MED01 | (주)부강테크 | VM_BKT |  | 231 | 식 |  | 공법 | 230769 |  | 견적가 | TRUE
M_MED01_VM_BKT_232 | 유동상 담체 | M_MED01 | (주)부강테크 | VM_BKT |  | 232 | 식 |  | 공법 | 231768 |  | 견적가 | TRUE
M_MED01_VM_BKT_233 | 유동상 담체 | M_MED01 | (주)부강테크 | VM_BKT |  | 233 | 식 |  | 공법 | 232767 |  | 견적가 | TRUE
M_MED01_VM_BKT_234 | 유동상 담체 | M_MED01 | (주)부강테크 | VM_BKT |  | 234 | 식 |  | 공법 | 233766 |  | 견적가 | TRUE
M_MED01_VM_BKT_235 | 유동상 담체 | M_MED01 | (주)부강테크 | VM_BKT |  | 235 | 식 |  | 공법 | 234765 |  | 견적가 | TRUE
M_MED01_VM_BKT_236 | 유동상 담체 | M_MED01 | (주)부강테크 | VM_BKT |  | 236 | 식 |  | 공법 | 235764 |  | 견적가 | TRUE
M_MED01_VM_BKT_237 | 유동상 담체 | M_MED01 | (주)부강테크 | VM_BKT |  | 237 | 식 |  | 공법 | 236763 |  | 견적가 | TRUE
M_MED01_VM_BKT_238 | 유동상 담체 | M_MED01 | (주)부강테크 | VM_BKT |  | 238 | 식 |  | 공법 | 237762 |  | 견적가 | TRUE
M_MED01_VM_BKT_239 | 유동상 담체 | M_MED01 | (주)부강테크 | VM_BKT |  | 239 | 식 |  | 공법 | 238761 |  | 견적가 | TRUE
M_MED01_VM_BKT_240 | 유동상 담체 | M_MED01 | (주)부강테크 | VM_BKT |  | 240 | 식 |  | 공법 | 239760 |  | 견적가 | TRUE
M_MED01_VM_BKT_241 | 유동상 담체 | M_MED01 | (주)부강테크 | VM_BKT |  | 241 | 식 |  | 공법 | 240759 |  | 견적가 | TRUE
M_MED01_VM_BKT_242 | 유동상 담체 | M_MED01 | (주)부강테크 | VM_BKT |  | 242 | 식 |  | 공법 | 241758 |  | 견적가 | TRUE
M_MED01_VM_BKT_243 | 유동상 담체 | M_MED01 | (주)부강테크 | VM_BKT |  | 243 | 식 |  | 공법 | 242757 |  | 견적가 | TRUE
M_MED01_VM_BKT_244 | 유동상 담체 | M_MED01 | (주)부강테크 | VM_BKT |  | 244 | 식 |  | 공법 | 243756 |  | 견적가 | TRUE
M_MED01_VM_BKT_245 | 유동상 담체 | M_MED01 | (주)부강테크 | VM_BKT |  | 245 | 식 |  | 공법 | 244755 |  | 견적가 | TRUE
M_MED01_VM_BKT_246 | 유동상 담체 | M_MED01 | (주)부강테크 | VM_BKT |  | 246 | 식 |  | 공법 | 245754 |  | 견적가 | TRUE
M_MED01_VM_BKT_247 | 유동상 담체 | M_MED01 | (주)부강테크 | VM_BKT |  | 247 | 식 |  | 공법 | 246753 |  | 견적가 | TRUE
M_MED01_VM_BKT_248 | 유동상 담체 | M_MED01 | (주)부강테크 | VM_BKT |  | 248 | 식 |  | 공법 | 247752 |  | 견적가 | TRUE
M_MED01_VM_BKT_249 | 유동상 담체 | M_MED01 | (주)부강테크 | VM_BKT |  | 249 | 식 |  | 공법 | 248751 |  | 견적가 | TRUE
M_MED01_VM_BKT_250 | 유동상 담체 | M_MED01 | (주)부강테크 | VM_BKT |  | 250 | 식 |  | 공법 | 249750 |  | 견적가 | TRUE
M_MED01_VM_BKT_251 | 유동상 담체 | M_MED01 | (주)부강테크 | VM_BKT |  | 251 | 식 |  | 공법 | 250749 |  | 견적가 | TRUE
M_MED01_VM_BKT_252 | 유동상 담체 | M_MED01 | (주)부강테크 | VM_BKT |  | 252 | 식 |  | 공법 | 251748 |  | 견적가 | TRUE
M_MED01_VM_BKT_253 | 유동상 담체 | M_MED01 | (주)부강테크 | VM_BKT |  | 253 | 식 |  | 공법 | 252747 |  | 견적가 | TRUE
M_MED01_VM_BKT_254 | 유동상 담체 | M_MED01 | (주)부강테크 | VM_BKT |  | 254 | 식 |  | 공법 | 253746 |  | 견적가 | TRUE
M_MED01_VM_BKT_255 | 유동상 담체 | M_MED01 | (주)부강테크 | VM_BKT |  | 255 | 식 |  | 공법 | 254745 |  | 견적가 | TRUE
M_MED01_VM_BKT_256 | 유동상 담체 | M_MED01 | (주)부강테크 | VM_BKT |  | 256 | 식 |  | 공법 | 255744 |  | 견적가 | TRUE
M_MED01_VM_BKT_257 | 유동상 담체 | M_MED01 | (주)부강테크 | VM_BKT |  | 257 | 식 |  | 공법 | 256743 |  | 견적가 | TRUE
M_MED01_VM_BKT_258 | 유동상 담체 | M_MED01 | (주)부강테크 | VM_BKT |  | 258 | 식 |  | 공법 | 257742 |  | 견적가 | TRUE
M_MED01_VM_BKT_259 | 유동상 담체 | M_MED01 | (주)부강테크 | VM_BKT |  | 259 | 식 |  | 공법 | 258741 |  | 견적가 | TRUE
M_MED01_VM_BKT_260 | 유동상 담체 | M_MED01 | (주)부강테크 | VM_BKT |  | 260 | 식 |  | 공법 | 259740 |  | 견적가 | TRUE
M_MED01_VM_BKT_261 | 유동상 담체 | M_MED01 | (주)부강테크 | VM_BKT |  | 261 | 식 |  | 공법 | 260739 |  | 견적가 | TRUE
M_MED01_VM_BKT_262 | 유동상 담체 | M_MED01 | (주)부강테크 | VM_BKT |  | 262 | 식 |  | 공법 | 261738 |  | 견적가 | TRUE
M_MED01_VM_BKT_263 | 유동상 담체 | M_MED01 | (주)부강테크 | VM_BKT |  | 263 | 식 |  | 공법 | 262737 |  | 견적가 | TRUE
M_MED01_VM_BKT_264 | 유동상 담체 | M_MED01 | (주)부강테크 | VM_BKT |  | 264 | 식 |  | 공법 | 263736 |  | 견적가 | TRUE
M_MED01_VM_BKT_265 | 유동상 담체 | M_MED01 | (주)부강테크 | VM_BKT |  | 265 | 식 |  | 공법 | 264735 |  | 견적가 | TRUE
M_MED01_VM_BKT_266 | 유동상 담체 | M_MED01 | (주)부강테크 | VM_BKT |  | 266 | 식 |  | 공법 | 265734 |  | 견적가 | TRUE
M_MED01_VM_BKT_267 | 유동상 담체 | M_MED01 | (주)부강테크 | VM_BKT |  | 267 | 식 |  | 공법 | 266733 |  | 견적가 | TRUE
M_MED01_VM_BKT_268 | 유동상 담체 | M_MED01 | (주)부강테크 | VM_BKT |  | 268 | 식 |  | 공법 | 267732 |  | 견적가 | TRUE
M_MED01_VM_BKT_269 | 유동상 담체 | M_MED01 | (주)부강테크 | VM_BKT |  | 269 | 식 |  | 공법 | 268731 |  | 견적가 | TRUE
M_MED01_VM_BKT_270 | 유동상 담체 | M_MED01 | (주)부강테크 | VM_BKT |  | 270 | 식 |  | 공법 | 269730 |  | 견적가 | TRUE
M_MED01_VM_BKT_271 | 유동상 담체 | M_MED01 | (주)부강테크 | VM_BKT |  | 271 | 식 |  | 공법 | 270729 |  | 견적가 | TRUE
M_MED01_VM_BKT_272 | 유동상 담체 | M_MED01 | (주)부강테크 | VM_BKT |  | 272 | 식 |  | 공법 | 271728 |  | 견적가 | TRUE
M_MED01_VM_BKT_273 | 유동상 담체 | M_MED01 | (주)부강테크 | VM_BKT |  | 273 | 식 |  | 공법 | 272727 |  | 견적가 | TRUE
M_MED01_VM_BKT_274 | 유동상 담체 | M_MED01 | (주)부강테크 | VM_BKT |  | 274 | 식 |  | 공법 | 273726 |  | 견적가 | TRUE
M_MED01_VM_BKT_275 | 유동상 담체 | M_MED01 | (주)부강테크 | VM_BKT |  | 275 | 식 |  | 공법 | 274725 |  | 견적가 | TRUE
M_MED01_VM_BKT_276 | 유동상 담체 | M_MED01 | (주)부강테크 | VM_BKT |  | 276 | 식 |  | 공법 | 275724 |  | 견적가 | TRUE
M_MED01_VM_BKT_277 | 유동상 담체 | M_MED01 | (주)부강테크 | VM_BKT |  | 277 | 식 |  | 공법 | 276723 |  | 견적가 | TRUE
M_MED01_VM_BKT_278 | 유동상 담체 | M_MED01 | (주)부강테크 | VM_BKT |  | 278 | 식 |  | 공법 | 277722 |  | 견적가 | TRUE
M_MED01_VM_BKT_279 | 유동상 담체 | M_MED01 | (주)부강테크 | VM_BKT |  | 279 | 식 |  | 공법 | 278721 |  | 견적가 | TRUE
M_MED01_VM_BKT_280 | 유동상 담체 | M_MED01 | (주)부강테크 | VM_BKT |  | 280 | 식 |  | 공법 | 279720 |  | 견적가 | TRUE
M_MED01_VM_BKT_281 | 유동상 담체 | M_MED01 | (주)부강테크 | VM_BKT |  | 281 | 식 |  | 공법 | 280719 |  | 견적가 | TRUE
M_MED01_VM_BKT_282 | 유동상 담체 | M_MED01 | (주)부강테크 | VM_BKT |  | 282 | 식 |  | 공법 | 281718 |  | 견적가 | TRUE
M_MED01_VM_BKT_283 | 유동상 담체 | M_MED01 | (주)부강테크 | VM_BKT |  | 283 | 식 |  | 공법 | 282717 |  | 견적가 | TRUE
M_MED01_VM_BKT_284 | 유동상 담체 | M_MED01 | (주)부강테크 | VM_BKT |  | 284 | 식 |  | 공법 | 283716 |  | 견적가 | TRUE
M_MED01_VM_BKT_285 | 유동상 담체 | M_MED01 | (주)부강테크 | VM_BKT |  | 285 | 식 |  | 공법 | 284715 |  | 견적가 | TRUE
M_MED01_VM_BKT_286 | 유동상 담체 | M_MED01 | (주)부강테크 | VM_BKT |  | 286 | 식 |  | 공법 | 285714 |  | 견적가 | TRUE
M_MED01_VM_BKT_287 | 유동상 담체 | M_MED01 | (주)부강테크 | VM_BKT |  | 287 | 식 |  | 공법 | 286713 |  | 견적가 | TRUE
M_MED01_VM_BKT_288 | 유동상 담체 | M_MED01 | (주)부강테크 | VM_BKT |  | 288 | 식 |  | 공법 | 287712 |  | 견적가 | TRUE
M_MED01_VM_BKT_289 | 유동상 담체 | M_MED01 | (주)부강테크 | VM_BKT |  | 289 | 식 |  | 공법 | 288711 |  | 견적가 | TRUE
M_MED01_VM_BKT_290 | 유동상 담체 | M_MED01 | (주)부강테크 | VM_BKT |  | 290 | 식 |  | 공법 | 289710 |  | 견적가 | TRUE
M_MED01_VM_BKT_291 | 유동상 담체 | M_MED01 | (주)부강테크 | VM_BKT |  | 291 | 식 |  | 공법 | 290709 |  | 견적가 | TRUE
M_MED01_VM_BKT_292 | 유동상 담체 | M_MED01 | (주)부강테크 | VM_BKT |  | 292 | 식 |  | 공법 | 291708 |  | 견적가 | TRUE
M_MED01_VM_BKT_293 | 유동상 담체 | M_MED01 | (주)부강테크 | VM_BKT |  | 293 | 식 |  | 공법 | 292707 |  | 견적가 | TRUE
M_MED01_VM_BKT_294 | 유동상 담체 | M_MED01 | (주)부강테크 | VM_BKT |  | 294 | 식 |  | 공법 | 293706 |  | 견적가 | TRUE
M_MED01_VM_BKT_295 | 유동상 담체 | M_MED01 | (주)부강테크 | VM_BKT |  | 295 | 식 |  | 공법 | 294705 |  | 견적가 | TRUE
M_MED01_VM_BKT_296 | 유동상 담체 | M_MED01 | (주)부강테크 | VM_BKT |  | 296 | 식 |  | 공법 | 295704 |  | 견적가 | TRUE
M_MED01_VM_BKT_297 | 유동상 담체 | M_MED01 | (주)부강테크 | VM_BKT |  | 297 | 식 |  | 공법 | 296703 |  | 견적가 | TRUE
M_MED01_VM_BKT_298 | 유동상 담체 | M_MED01 | (주)부강테크 | VM_BKT |  | 298 | 식 |  | 공법 | 297702 |  | 견적가 | TRUE
M_MED01_VM_BKT_299 | 유동상 담체 | M_MED01 | (주)부강테크 | VM_BKT |  | 299 | 식 |  | 공법 | 298701 |  | 견적가 | TRUE
M_MED01_VM_BKT_300 | 유동상 담체 | M_MED01 | (주)부강테크 | VM_BKT |  | 300 | 식 |  | 공법 | 299700 |  | 견적가 | TRUE
M_MED01_VM_BKT_301 | 유동상 담체 | M_MED01 | (주)부강테크 | VM_BKT |  | 301 | 식 |  | 공법 | 300699 |  | 견적가 | TRUE
M_MED01_VM_BKT_302 | 유동상 담체 | M_MED01 | (주)부강테크 | VM_BKT |  | 302 | 식 |  | 공법 | 301698 |  | 견적가 | TRUE
M_MED01_VM_BKT_303 | 유동상 담체 | M_MED01 | (주)부강테크 | VM_BKT |  | 303 | 식 |  | 공법 | 302697 |  | 견적가 | TRUE
M_MED01_VM_BKT_304 | 유동상 담체 | M_MED01 | (주)부강테크 | VM_BKT |  | 304 | 식 |  | 공법 | 303696 |  | 견적가 | TRUE
M_MED01_VM_BKT_305 | 유동상 담체 | M_MED01 | (주)부강테크 | VM_BKT |  | 305 | 식 |  | 공법 | 304695 |  | 견적가 | TRUE
M_MED01_VM_BKT_306 | 유동상 담체 | M_MED01 | (주)부강테크 | VM_BKT |  | 306 | 식 |  | 공법 | 305694 |  | 견적가 | TRUE
M_MED01_VM_BKT_307 | 유동상 담체 | M_MED01 | (주)부강테크 | VM_BKT |  | 307 | 식 |  | 공법 | 306693 |  | 견적가 | TRUE
M_MED01_VM_BKT_308 | 유동상 담체 | M_MED01 | (주)부강테크 | VM_BKT |  | 308 | 식 |  | 공법 | 307692 |  | 견적가 | TRUE
M_MED01_VM_BKT_309 | 유동상 담체 | M_MED01 | (주)부강테크 | VM_BKT |  | 309 | 식 |  | 공법 | 308691 |  | 견적가 | TRUE
M_MED01_VM_BKT_310 | 유동상 담체 | M_MED01 | (주)부강테크 | VM_BKT |  | 310 | 식 |  | 공법 | 309690 |  | 견적가 | TRUE
M_MED01_VM_BKT_311 | 유동상 담체 | M_MED01 | (주)부강테크 | VM_BKT |  | 311 | 식 |  | 공법 | 310689 |  | 견적가 | TRUE
M_MED01_VM_BKT_312 | 유동상 담체 | M_MED01 | (주)부강테크 | VM_BKT |  | 312 | 식 |  | 공법 | 311688 |  | 견적가 | TRUE
M_MED01_VM_BKT_313 | 유동상 담체 | M_MED01 | (주)부강테크 | VM_BKT |  | 313 | 식 |  | 공법 | 312687 |  | 견적가 | TRUE
M_MED01_VM_BKT_314 | 유동상 담체 | M_MED01 | (주)부강테크 | VM_BKT |  | 314 | 식 |  | 공법 | 313686 |  | 견적가 | TRUE
M_MED01_VM_BKT_315 | 유동상 담체 | M_MED01 | (주)부강테크 | VM_BKT |  | 315 | 식 |  | 공법 | 314685 |  | 견적가 | TRUE
M_MED01_VM_BKT_316 | 유동상 담체 | M_MED01 | (주)부강테크 | VM_BKT |  | 316 | 식 |  | 공법 | 315684 |  | 견적가 | TRUE
M_MED01_VM_BKT_317 | 유동상 담체 | M_MED01 | (주)부강테크 | VM_BKT |  | 317 | 식 |  | 공법 | 316683 |  | 견적가 | TRUE
M_MED01_VM_BKT_318 | 유동상 담체 | M_MED01 | (주)부강테크 | VM_BKT |  | 318 | 식 |  | 공법 | 317682 |  | 견적가 | TRUE
M_MED01_VM_BKT_319 | 유동상 담체 | M_MED01 | (주)부강테크 | VM_BKT |  | 319 | 식 |  | 공법 | 318681 |  | 견적가 | TRUE
M_MED01_VM_BKT_320 | 유동상 담체 | M_MED01 | (주)부강테크 | VM_BKT |  | 320 | 식 |  | 공법 | 319680 |  | 견적가 | TRUE
M_MED01_VM_BKT_321 | 유동상 담체 | M_MED01 | (주)부강테크 | VM_BKT |  | 321 | 식 |  | 공법 | 320679 |  | 견적가 | TRUE
M_MED01_VM_BKT_322 | 유동상 담체 | M_MED01 | (주)부강테크 | VM_BKT |  | 322 | 식 |  | 공법 | 321678 |  | 견적가 | TRUE
M_MED01_VM_BKT_323 | 유동상 담체 | M_MED01 | (주)부강테크 | VM_BKT |  | 323 | 식 |  | 공법 | 322677 |  | 견적가 | TRUE
M_MED01_VM_BKT_324 | 유동상 담체 | M_MED01 | (주)부강테크 | VM_BKT |  | 324 | 식 |  | 공법 | 323676 |  | 견적가 | TRUE
M_MED01_VM_BKT_325 | 유동상 담체 | M_MED01 | (주)부강테크 | VM_BKT |  | 325 | 식 |  | 공법 | 324675 |  | 견적가 | TRUE
M_MED01_VM_BKT_326 | 유동상 담체 | M_MED01 | (주)부강테크 | VM_BKT |  | 326 | 식 |  | 공법 | 325674 |  | 견적가 | TRUE
M_MED01_VM_BKT_327 | 유동상 담체 | M_MED01 | (주)부강테크 | VM_BKT |  | 327 | 식 |  | 공법 | 326673 |  | 견적가 | TRUE
M_MED01_VM_BKT_328 | 유동상 담체 | M_MED01 | (주)부강테크 | VM_BKT |  | 328 | 식 |  | 공법 | 327672 |  | 견적가 | TRUE
M_MED01_VM_BKT_329 | 유동상 담체 | M_MED01 | (주)부강테크 | VM_BKT |  | 329 | 식 |  | 공법 | 328671 |  | 견적가 | TRUE
M_MED01_VM_BKT_330 | 유동상 담체 | M_MED01 | (주)부강테크 | VM_BKT |  | 330 | 식 |  | 공법 | 329670 |  | 견적가 | TRUE
M_MED01_VM_BKT_331 | 유동상 담체 | M_MED01 | (주)부강테크 | VM_BKT |  | 331 | 식 |  | 공법 | 330669 |  | 견적가 | TRUE
M_MED01_VM_BKT_332 | 유동상 담체 | M_MED01 | (주)부강테크 | VM_BKT |  | 332 | 식 |  | 공법 | 331668 |  | 견적가 | TRUE
M_MED01_VM_BKT_333 | 유동상 담체 | M_MED01 | (주)부강테크 | VM_BKT |  | 333 | 식 |  | 공법 | 332667 |  | 견적가 | TRUE
M_MED01_VM_BKT_334 | 유동상 담체 | M_MED01 | (주)부강테크 | VM_BKT |  | 334 | 식 |  | 공법 | 333666 |  | 견적가 | TRUE
M_MED01_VM_BKT_335 | 유동상 담체 | M_MED01 | (주)부강테크 | VM_BKT |  | 335 | 식 |  | 공법 | 334665 |  | 견적가 | TRUE
M_MED01_VM_BKT_336 | 유동상 담체 | M_MED01 | (주)부강테크 | VM_BKT |  | 336 | 식 |  | 공법 | 335664 |  | 견적가 | TRUE
M_MED01_VM_BKT_337 | 유동상 담체 | M_MED01 | (주)부강테크 | VM_BKT |  | 337 | 식 |  | 공법 | 336663 |  | 견적가 | TRUE
M_MED01_VM_BKT_338 | 유동상 담체 | M_MED01 | (주)부강테크 | VM_BKT |  | 338 | 식 |  | 공법 | 337662 |  | 견적가 | TRUE
M_MED01_VM_BKT_339 | 유동상 담체 | M_MED01 | (주)부강테크 | VM_BKT |  | 339 | 식 |  | 공법 | 338661 |  | 견적가 | TRUE
M_MED01_VM_BKT_340 | 유동상 담체 | M_MED01 | (주)부강테크 | VM_BKT |  | 340 | 식 |  | 공법 | 339660 |  | 견적가 | TRUE
M_MED01_VM_BKT_341 | 유동상 담체 | M_MED01 | (주)부강테크 | VM_BKT |  | 341 | 식 |  | 공법 | 340659 |  | 견적가 | TRUE
M_MED01_VM_BKT_342 | 유동상 담체 | M_MED01 | (주)부강테크 | VM_BKT |  | 342 | 식 |  | 공법 | 341658 |  | 견적가 | TRUE
M_MED01_VM_BKT_343 | 유동상 담체 | M_MED01 | (주)부강테크 | VM_BKT |  | 343 | 식 |  | 공법 | 342657 |  | 견적가 | TRUE
M_MED01_VM_BKT_344 | 유동상 담체 | M_MED01 | (주)부강테크 | VM_BKT |  | 344 | 식 |  | 공법 | 343656 |  | 견적가 | TRUE
M_MED01_VM_BKT_345 | 유동상 담체 | M_MED01 | (주)부강테크 | VM_BKT |  | 345 | 식 |  | 공법 | 344655 |  | 견적가 | TRUE
M_MED01_VM_BKT_346 | 유동상 담체 | M_MED01 | (주)부강테크 | VM_BKT |  | 346 | 식 |  | 공법 | 345654 |  | 견적가 | TRUE
M_MED01_VM_BKT_347 | 유동상 담체 | M_MED01 | (주)부강테크 | VM_BKT |  | 347 | 식 |  | 공법 | 346653 |  | 견적가 | TRUE
M_MED01_VM_BKT_348 | 유동상 담체 | M_MED01 | (주)부강테크 | VM_BKT |  | 348 | 식 |  | 공법 | 347652 |  | 견적가 | TRUE
M_MED01_VM_BKT_349 | 유동상 담체 | M_MED01 | (주)부강테크 | VM_BKT |  | 349 | 식 |  | 공법 | 348651 |  | 견적가 | TRUE
M_MED01_VM_BKT_350 | 유동상 담체 | M_MED01 | (주)부강테크 | VM_BKT |  | 350 | 식 |  | 공법 | 349650 |  | 견적가 | TRUE
M_MED01_VM_BKT_351 | 유동상 담체 | M_MED01 | (주)부강테크 | VM_BKT |  | 351 | 식 |  | 공법 | 350649 |  | 견적가 | TRUE
M_MED01_VM_BKT_352 | 유동상 담체 | M_MED01 | (주)부강테크 | VM_BKT |  | 352 | 식 |  | 공법 | 351648 |  | 견적가 | TRUE
M_MED01_VM_BKT_353 | 유동상 담체 | M_MED01 | (주)부강테크 | VM_BKT |  | 353 | 식 |  | 공법 | 352647 |  | 견적가 | TRUE
M_MED01_VM_BKT_354 | 유동상 담체 | M_MED01 | (주)부강테크 | VM_BKT |  | 354 | 식 |  | 공법 | 353646 |  | 견적가 | TRUE
M_MED01_VM_BKT_355 | 유동상 담체 | M_MED01 | (주)부강테크 | VM_BKT |  | 355 | 식 |  | 공법 | 354645 |  | 견적가 | TRUE
M_MED01_VM_BKT_356 | 유동상 담체 | M_MED01 | (주)부강테크 | VM_BKT |  | 356 | 식 |  | 공법 | 355644 |  | 견적가 | TRUE
M_MED01_VM_BKT_357 | 유동상 담체 | M_MED01 | (주)부강테크 | VM_BKT |  | 357 | 식 |  | 공법 | 356643 |  | 견적가 | TRUE
M_MED01_VM_BKT_358 | 유동상 담체 | M_MED01 | (주)부강테크 | VM_BKT |  | 358 | 식 |  | 공법 | 357642 |  | 견적가 | TRUE
M_MED01_VM_BKT_359 | 유동상 담체 | M_MED01 | (주)부강테크 | VM_BKT |  | 359 | 식 |  | 공법 | 358641 |  | 견적가 | TRUE
M_MED01_VM_BKT_360 | 유동상 담체 | M_MED01 | (주)부강테크 | VM_BKT |  | 360 | 식 |  | 공법 | 359640 |  | 견적가 | TRUE
M_MED01_VM_BKT_361 | 유동상 담체 | M_MED01 | (주)부강테크 | VM_BKT |  | 361 | 식 |  | 공법 | 360639 |  | 견적가 | TRUE
M_MED01_VM_BKT_362 | 유동상 담체 | M_MED01 | (주)부강테크 | VM_BKT |  | 362 | 식 |  | 공법 | 361638 |  | 견적가 | TRUE
M_MED01_VM_BKT_363 | 유동상 담체 | M_MED01 | (주)부강테크 | VM_BKT |  | 363 | 식 |  | 공법 | 362637 |  | 견적가 | TRUE
M_MED01_VM_BKT_364 | 유동상 담체 | M_MED01 | (주)부강테크 | VM_BKT |  | 364 | 식 |  | 공법 | 363636 |  | 견적가 | TRUE
M_MED01_VM_BKT_365 | 유동상 담체 | M_MED01 | (주)부강테크 | VM_BKT |  | 365 | 식 |  | 공법 | 364635 |  | 견적가 | TRUE
M_MED01_VM_BKT_366 | 유동상 담체 | M_MED01 | (주)부강테크 | VM_BKT |  | 366 | 식 |  | 공법 | 365634 |  | 견적가 | TRUE
M_MED01_VM_BKT_367 | 유동상 담체 | M_MED01 | (주)부강테크 | VM_BKT |  | 367 | 식 |  | 공법 | 366633 |  | 견적가 | TRUE
M_MED01_VM_BKT_368 | 유동상 담체 | M_MED01 | (주)부강테크 | VM_BKT |  | 368 | 식 |  | 공법 | 367632 |  | 견적가 | TRUE
M_MED01_VM_BKT_369 | 유동상 담체 | M_MED01 | (주)부강테크 | VM_BKT |  | 369 | 식 |  | 공법 | 368631 |  | 견적가 | TRUE
M_MED01_VM_BKT_370 | 유동상 담체 | M_MED01 | (주)부강테크 | VM_BKT |  | 370 | 식 |  | 공법 | 369630 |  | 견적가 | TRUE
M_MED01_VM_BKT_371 | 유동상 담체 | M_MED01 | (주)부강테크 | VM_BKT |  | 371 | 식 |  | 공법 | 370629 |  | 견적가 | TRUE
M_MED01_VM_BKT_372 | 유동상 담체 | M_MED01 | (주)부강테크 | VM_BKT |  | 372 | 식 |  | 공법 | 371628 |  | 견적가 | TRUE
M_MED01_VM_BKT_373 | 유동상 담체 | M_MED01 | (주)부강테크 | VM_BKT |  | 373 | 식 |  | 공법 | 372627 |  | 견적가 | TRUE
M_MED01_VM_BKT_374 | 유동상 담체 | M_MED01 | (주)부강테크 | VM_BKT |  | 374 | 식 |  | 공법 | 373626 |  | 견적가 | TRUE
M_MED01_VM_BKT_375 | 유동상 담체 | M_MED01 | (주)부강테크 | VM_BKT |  | 375 | 식 |  | 공법 | 374625 |  | 견적가 | TRUE
M_MED01_VM_BKT_376 | 유동상 담체 | M_MED01 | (주)부강테크 | VM_BKT |  | 376 | 식 |  | 공법 | 375624 |  | 견적가 | TRUE
M_MED01_VM_BKT_377 | 유동상 담체 | M_MED01 | (주)부강테크 | VM_BKT |  | 377 | 식 |  | 공법 | 376623 |  | 견적가 | TRUE
M_MED01_VM_BKT_378 | 유동상 담체 | M_MED01 | (주)부강테크 | VM_BKT |  | 378 | 식 |  | 공법 | 377622 |  | 견적가 | TRUE
M_MED01_VM_BKT_379 | 유동상 담체 | M_MED01 | (주)부강테크 | VM_BKT |  | 379 | 식 |  | 공법 | 378621 |  | 견적가 | TRUE
M_MED01_VM_BKT_380 | 유동상 담체 | M_MED01 | (주)부강테크 | VM_BKT |  | 380 | 식 |  | 공법 | 379620 |  | 견적가 | TRUE
M_MED01_VM_BKT_381 | 유동상 담체 | M_MED01 | (주)부강테크 | VM_BKT |  | 381 | 식 |  | 공법 | 380619 |  | 견적가 | TRUE
M_MED01_VM_BKT_382 | 유동상 담체 | M_MED01 | (주)부강테크 | VM_BKT |  | 382 | 식 |  | 공법 | 381618 |  | 견적가 | TRUE
M_MED01_VM_BKT_383 | 유동상 담체 | M_MED01 | (주)부강테크 | VM_BKT |  | 383 | 식 |  | 공법 | 382617 |  | 견적가 | TRUE
M_MED01_VM_BKT_384 | 유동상 담체 | M_MED01 | (주)부강테크 | VM_BKT |  | 384 | 식 |  | 공법 | 383616 |  | 견적가 | TRUE
M_MED01_VM_BKT_385 | 유동상 담체 | M_MED01 | (주)부강테크 | VM_BKT |  | 385 | 식 |  | 공법 | 384615 |  | 견적가 | TRUE
M_MED01_VM_BKT_386 | 유동상 담체 | M_MED01 | (주)부강테크 | VM_BKT |  | 386 | 식 |  | 공법 | 385614 |  | 견적가 | TRUE
M_MED01_VM_BKT_387 | 유동상 담체 | M_MED01 | (주)부강테크 | VM_BKT |  | 387 | 식 |  | 공법 | 386613 |  | 견적가 | TRUE
M_MED01_VM_BKT_388 | 유동상 담체 | M_MED01 | (주)부강테크 | VM_BKT |  | 388 | 식 |  | 공법 | 387612 |  | 견적가 | TRUE
M_MED01_VM_BKT_389 | 유동상 담체 | M_MED01 | (주)부강테크 | VM_BKT |  | 389 | 식 |  | 공법 | 388611 |  | 견적가 | TRUE
M_MED01_VM_BKT_390 | 유동상 담체 | M_MED01 | (주)부강테크 | VM_BKT |  | 390 | 식 |  | 공법 | 389610 |  | 견적가 | TRUE
M_MED01_VM_BKT_391 | 유동상 담체 | M_MED01 | (주)부강테크 | VM_BKT |  | 391 | 식 |  | 공법 | 390609 |  | 견적가 | TRUE
M_MED01_VM_BKT_392 | 유동상 담체 | M_MED01 | (주)부강테크 | VM_BKT |  | 392 | 식 |  | 공법 | 391608 |  | 견적가 | TRUE
M_MED01_VM_BKT_393 | 유동상 담체 | M_MED01 | (주)부강테크 | VM_BKT |  | 393 | 식 |  | 공법 | 392607 |  | 견적가 | TRUE
M_MED01_VM_BKT_394 | 유동상 담체 | M_MED01 | (주)부강테크 | VM_BKT |  | 394 | 식 |  | 공법 | 393606 |  | 견적가 | TRUE
M_MED01_VM_BKT_395 | 유동상 담체 | M_MED01 | (주)부강테크 | VM_BKT |  | 395 | 식 |  | 공법 | 394605 |  | 견적가 | TRUE
M_MED01_VM_BKT_396 | 유동상 담체 | M_MED01 | (주)부강테크 | VM_BKT |  | 396 | 식 |  | 공법 | 395604 |  | 견적가 | TRUE
M_MED01_VM_BKT_397 | 유동상 담체 | M_MED01 | (주)부강테크 | VM_BKT |  | 397 | 식 |  | 공법 | 396603 |  | 견적가 | TRUE
M_MED01_VM_BKT_398 | 유동상 담체 | M_MED01 | (주)부강테크 | VM_BKT |  | 398 | 식 |  | 공법 | 397602 |  | 견적가 | TRUE
M_MED01_VM_BKT_399 | 유동상 담체 | M_MED01 | (주)부강테크 | VM_BKT |  | 399 | 식 |  | 공법 | 398601 |  | 견적가 | TRUE
M_MED01_VM_BKT_400 | 유동상 담체 | M_MED01 | (주)부강테크 | VM_BKT |  | 400 | 식 |  | 공법 | 399600 |  | 견적가 | TRUE
M_MED01_VM_BKT_401 | 유동상 담체 | M_MED01 | (주)부강테크 | VM_BKT |  | 401 | 식 |  | 공법 | 400599 |  | 견적가 | TRUE
M_MED01_VM_BKT_402 | 유동상 담체 | M_MED01 | (주)부강테크 | VM_BKT |  | 402 | 식 |  | 공법 | 401598 |  | 견적가 | TRUE
M_MED01_VM_BKT_403 | 유동상 담체 | M_MED01 | (주)부강테크 | VM_BKT |  | 403 | 식 |  | 공법 | 402597 |  | 견적가 | TRUE
M_MED01_VM_BKT_404 | 유동상 담체 | M_MED01 | (주)부강테크 | VM_BKT |  | 404 | 식 |  | 공법 | 403596 |  | 견적가 | TRUE
M_MED01_VM_BKT_405 | 유동상 담체 | M_MED01 | (주)부강테크 | VM_BKT |  | 405 | 식 |  | 공법 | 404595 |  | 견적가 | TRUE
M_MED01_VM_BKT_406 | 유동상 담체 | M_MED01 | (주)부강테크 | VM_BKT |  | 406 | 식 |  | 공법 | 405594 |  | 견적가 | TRUE
M_MED01_VM_BKT_407 | 유동상 담체 | M_MED01 | (주)부강테크 | VM_BKT |  | 407 | 식 |  | 공법 | 406593 |  | 견적가 | TRUE
M_MED01_VM_BKT_408 | 유동상 담체 | M_MED01 | (주)부강테크 | VM_BKT |  | 408 | 식 |  | 공법 | 407592 |  | 견적가 | TRUE
M_MED01_VM_BKT_409 | 유동상 담체 | M_MED01 | (주)부강테크 | VM_BKT |  | 409 | 식 |  | 공법 | 408591 |  | 견적가 | TRUE
M_MED01_VM_BKT_410 | 유동상 담체 | M_MED01 | (주)부강테크 | VM_BKT |  | 410 | 식 |  | 공법 | 409590 |  | 견적가 | TRUE
M_MED01_VM_BKT_411 | 유동상 담체 | M_MED01 | (주)부강테크 | VM_BKT |  | 411 | 식 |  | 공법 | 410589 |  | 견적가 | TRUE
M_MED01_VM_BKT_412 | 유동상 담체 | M_MED01 | (주)부강테크 | VM_BKT |  | 412 | 식 |  | 공법 | 411588 |  | 견적가 | TRUE
M_MED01_VM_BKT_413 | 유동상 담체 | M_MED01 | (주)부강테크 | VM_BKT |  | 413 | 식 |  | 공법 | 412587 |  | 견적가 | TRUE
M_MED01_VM_BKT_414 | 유동상 담체 | M_MED01 | (주)부강테크 | VM_BKT |  | 414 | 식 |  | 공법 | 413586 |  | 견적가 | TRUE
M_MED01_VM_BKT_415 | 유동상 담체 | M_MED01 | (주)부강테크 | VM_BKT |  | 415 | 식 |  | 공법 | 414585 |  | 견적가 | TRUE
M_MED01_VM_BKT_416 | 유동상 담체 | M_MED01 | (주)부강테크 | VM_BKT |  | 416 | 식 |  | 공법 | 415584 |  | 견적가 | TRUE
M_MED01_VM_BKT_417 | 유동상 담체 | M_MED01 | (주)부강테크 | VM_BKT |  | 417 | 식 |  | 공법 | 416583 |  | 견적가 | TRUE
M_MED01_VM_BKT_418 | 유동상 담체 | M_MED01 | (주)부강테크 | VM_BKT |  | 418 | 식 |  | 공법 | 417582 |  | 견적가 | TRUE
M_MED01_VM_BKT_419 | 유동상 담체 | M_MED01 | (주)부강테크 | VM_BKT |  | 419 | 식 |  | 공법 | 418581 |  | 견적가 | TRUE
M_MED01_VM_BKT_420 | 유동상 담체 | M_MED01 | (주)부강테크 | VM_BKT |  | 420 | 식 |  | 공법 | 419580 |  | 견적가 | TRUE
M_MED01_VM_BKT_421 | 유동상 담체 | M_MED01 | (주)부강테크 | VM_BKT |  | 421 | 식 |  | 공법 | 420579 |  | 견적가 | TRUE
M_MED01_VM_BKT_422 | 유동상 담체 | M_MED01 | (주)부강테크 | VM_BKT |  | 422 | 식 |  | 공법 | 421578 |  | 견적가 | TRUE
M_MED01_VM_BKT_423 | 유동상 담체 | M_MED01 | (주)부강테크 | VM_BKT |  | 423 | 식 |  | 공법 | 422577 |  | 견적가 | TRUE
M_MED01_VM_BKT_424 | 유동상 담체 | M_MED01 | (주)부강테크 | VM_BKT |  | 424 | 식 |  | 공법 | 423576 |  | 견적가 | TRUE
M_MED01_VM_BKT_425 | 유동상 담체 | M_MED01 | (주)부강테크 | VM_BKT |  | 425 | 식 |  | 공법 | 424575 |  | 견적가 | TRUE
M_MED01_VM_BKT_426 | 유동상 담체 | M_MED01 | (주)부강테크 | VM_BKT |  | 426 | 식 |  | 공법 | 425574 |  | 견적가 | TRUE
M_MED01_VM_BKT_427 | 유동상 담체 | M_MED01 | (주)부강테크 | VM_BKT |  | 427 | 식 |  | 공법 | 426573 |  | 견적가 | TRUE
M_MED01_VM_BKT_428 | 유동상 담체 | M_MED01 | (주)부강테크 | VM_BKT |  | 428 | 식 |  | 공법 | 427572 |  | 견적가 | TRUE
M_MED01_VM_BKT_429 | 유동상 담체 | M_MED01 | (주)부강테크 | VM_BKT |  | 429 | 식 |  | 공법 | 428571 |  | 견적가 | TRUE
M_MED01_VM_BKT_430 | 유동상 담체 | M_MED01 | (주)부강테크 | VM_BKT |  | 430 | 식 |  | 공법 | 429570 |  | 견적가 | TRUE
M_MED01_VM_BKT_431 | 유동상 담체 | M_MED01 | (주)부강테크 | VM_BKT |  | 431 | 식 |  | 공법 | 430569 |  | 견적가 | TRUE
M_MED01_VM_BKT_432 | 유동상 담체 | M_MED01 | (주)부강테크 | VM_BKT |  | 432 | 식 |  | 공법 | 431568 |  | 견적가 | TRUE
M_MED01_VM_BKT_433 | 유동상 담체 | M_MED01 | (주)부강테크 | VM_BKT |  | 433 | 식 |  | 공법 | 432567 |  | 견적가 | TRUE
M_MED01_VM_BKT_434 | 유동상 담체 | M_MED01 | (주)부강테크 | VM_BKT |  | 434 | 식 |  | 공법 | 433566 |  | 견적가 | TRUE
M_MED01_VM_BKT_435 | 유동상 담체 | M_MED01 | (주)부강테크 | VM_BKT |  | 435 | 식 |  | 공법 | 434565 |  | 견적가 | TRUE
M_MED01_VM_BKT_436 | 유동상 담체 | M_MED01 | (주)부강테크 | VM_BKT |  | 436 | 식 |  | 공법 | 435564 |  | 견적가 | TRUE
M_MED01_VM_BKT_437 | 유동상 담체 | M_MED01 | (주)부강테크 | VM_BKT |  | 437 | 식 |  | 공법 | 436563 |  | 견적가 | TRUE
M_MED01_VM_BKT_438 | 유동상 담체 | M_MED01 | (주)부강테크 | VM_BKT |  | 438 | 식 |  | 공법 | 437562 |  | 견적가 | TRUE
M_MED01_VM_BKT_439 | 유동상 담체 | M_MED01 | (주)부강테크 | VM_BKT |  | 439 | 식 |  | 공법 | 438561 |  | 견적가 | TRUE
M_MED01_VM_BKT_440 | 유동상 담체 | M_MED01 | (주)부강테크 | VM_BKT |  | 440 | 식 |  | 공법 | 439560 |  | 견적가 | TRUE
M_MED01_VM_BKT_441 | 유동상 담체 | M_MED01 | (주)부강테크 | VM_BKT |  | 441 | 식 |  | 공법 | 440559 |  | 견적가 | TRUE
M_MED01_VM_BKT_442 | 유동상 담체 | M_MED01 | (주)부강테크 | VM_BKT |  | 442 | 식 |  | 공법 | 441558 |  | 견적가 | TRUE
M_MED01_VM_BKT_443 | 유동상 담체 | M_MED01 | (주)부강테크 | VM_BKT |  | 443 | 식 |  | 공법 | 442557 |  | 견적가 | TRUE
M_MED01_VM_BKT_444 | 유동상 담체 | M_MED01 | (주)부강테크 | VM_BKT |  | 444 | 식 |  | 공법 | 443556 |  | 견적가 | TRUE
M_MED01_VM_BKT_445 | 유동상 담체 | M_MED01 | (주)부강테크 | VM_BKT |  | 445 | 식 |  | 공법 | 444555 |  | 견적가 | TRUE
M_MED01_VM_BKT_446 | 유동상 담체 | M_MED01 | (주)부강테크 | VM_BKT |  | 446 | 식 |  | 공법 | 445554 |  | 견적가 | TRUE
M_MED01_VM_BKT_447 | 유동상 담체 | M_MED01 | (주)부강테크 | VM_BKT |  | 447 | 식 |  | 공법 | 446553 |  | 견적가 | TRUE
M_MED01_VM_BKT_448 | 유동상 담체 | M_MED01 | (주)부강테크 | VM_BKT |  | 448 | 식 |  | 공법 | 447552 |  | 견적가 | TRUE
M_MED01_VM_BKT_449 | 유동상 담체 | M_MED01 | (주)부강테크 | VM_BKT |  | 449 | 식 |  | 공법 | 448551 |  | 견적가 | TRUE
M_MED01_VM_BKT_450 | 유동상 담체 | M_MED01 | (주)부강테크 | VM_BKT |  | 450 | 식 |  | 공법 | 449550 |  | 견적가 | TRUE
M_MED01_VM_BKT_451 | 유동상 담체 | M_MED01 | (주)부강테크 | VM_BKT |  | 451 | 식 |  | 공법 | 450549 |  | 견적가 | TRUE
M_MED01_VM_BKT_452 | 유동상 담체 | M_MED01 | (주)부강테크 | VM_BKT |  | 452 | 식 |  | 공법 | 451548 |  | 견적가 | TRUE
M_MED01_VM_BKT_453 | 유동상 담체 | M_MED01 | (주)부강테크 | VM_BKT |  | 453 | 식 |  | 공법 | 452547 |  | 견적가 | TRUE
M_MED01_VM_BKT_454 | 유동상 담체 | M_MED01 | (주)부강테크 | VM_BKT |  | 454 | 식 |  | 공법 | 453546 |  | 견적가 | TRUE
M_MED01_VM_BKT_455 | 유동상 담체 | M_MED01 | (주)부강테크 | VM_BKT |  | 455 | 식 |  | 공법 | 454545 |  | 견적가 | TRUE
M_MED01_VM_BKT_456 | 유동상 담체 | M_MED01 | (주)부강테크 | VM_BKT |  | 456 | 식 |  | 공법 | 455544 |  | 견적가 | TRUE
M_MED01_VM_BKT_457 | 유동상 담체 | M_MED01 | (주)부강테크 | VM_BKT |  | 457 | 식 |  | 공법 | 456543 |  | 견적가 | TRUE
M_MED01_VM_BKT_458 | 유동상 담체 | M_MED01 | (주)부강테크 | VM_BKT |  | 458 | 식 |  | 공법 | 457542 |  | 견적가 | TRUE
M_MED01_VM_BKT_459 | 유동상 담체 | M_MED01 | (주)부강테크 | VM_BKT |  | 459 | 식 |  | 공법 | 458541 |  | 견적가 | TRUE
M_MED01_VM_BKT_460 | 유동상 담체 | M_MED01 | (주)부강테크 | VM_BKT |  | 460 | 식 |  | 공법 | 459540 |  | 견적가 | TRUE
M_MED01_VM_BKT_461 | 유동상 담체 | M_MED01 | (주)부강테크 | VM_BKT |  | 461 | 식 |  | 공법 | 460539 |  | 견적가 | TRUE
M_MED01_VM_BKT_462 | 유동상 담체 | M_MED01 | (주)부강테크 | VM_BKT |  | 462 | 식 |  | 공법 | 461538 |  | 견적가 | TRUE
M_MED01_VM_BKT_463 | 유동상 담체 | M_MED01 | (주)부강테크 | VM_BKT |  | 463 | 식 |  | 공법 | 462537 |  | 견적가 | TRUE
M_MED01_VM_BKT_464 | 유동상 담체 | M_MED01 | (주)부강테크 | VM_BKT |  | 464 | 식 |  | 공법 | 463536 |  | 견적가 | TRUE
M_MED01_VM_BKT_465 | 유동상 담체 | M_MED01 | (주)부강테크 | VM_BKT |  | 465 | 식 |  | 공법 | 464535 |  | 견적가 | TRUE
M_MED01_VM_BKT_466 | 유동상 담체 | M_MED01 | (주)부강테크 | VM_BKT |  | 466 | 식 |  | 공법 | 465534 |  | 견적가 | TRUE
M_MED01_VM_BKT_467 | 유동상 담체 | M_MED01 | (주)부강테크 | VM_BKT |  | 467 | 식 |  | 공법 | 466533 |  | 견적가 | TRUE
M_MED01_VM_BKT_468 | 유동상 담체 | M_MED01 | (주)부강테크 | VM_BKT |  | 468 | 식 |  | 공법 | 467532 |  | 견적가 | TRUE
M_MED01_VM_BKT_469 | 유동상 담체 | M_MED01 | (주)부강테크 | VM_BKT |  | 469 | 식 |  | 공법 | 468531 |  | 견적가 | TRUE
M_MED01_VM_BKT_470 | 유동상 담체 | M_MED01 | (주)부강테크 | VM_BKT |  | 470 | 식 |  | 공법 | 469530 |  | 견적가 | TRUE
M_MED01_VM_BKT_471 | 유동상 담체 | M_MED01 | (주)부강테크 | VM_BKT |  | 471 | 식 |  | 공법 | 470529 |  | 견적가 | TRUE
M_MED01_VM_BKT_472 | 유동상 담체 | M_MED01 | (주)부강테크 | VM_BKT |  | 472 | 식 |  | 공법 | 471528 |  | 견적가 | TRUE
M_MED01_VM_BKT_473 | 유동상 담체 | M_MED01 | (주)부강테크 | VM_BKT |  | 473 | 식 |  | 공법 | 472527 |  | 견적가 | TRUE
M_MED01_VM_BKT_474 | 유동상 담체 | M_MED01 | (주)부강테크 | VM_BKT |  | 474 | 식 |  | 공법 | 473526 |  | 견적가 | TRUE
M_MED01_VM_BKT_475 | 유동상 담체 | M_MED01 | (주)부강테크 | VM_BKT |  | 475 | 식 |  | 공법 | 474525 |  | 견적가 | TRUE
M_MED01_VM_BKT_476 | 유동상 담체 | M_MED01 | (주)부강테크 | VM_BKT |  | 476 | 식 |  | 공법 | 475524 |  | 견적가 | TRUE
M_MED01_VM_BKT_477 | 유동상 담체 | M_MED01 | (주)부강테크 | VM_BKT |  | 477 | 식 |  | 공법 | 476523 |  | 견적가 | TRUE
M_MED01_VM_BKT_478 | 유동상 담체 | M_MED01 | (주)부강테크 | VM_BKT |  | 478 | 식 |  | 공법 | 477522 |  | 견적가 | TRUE
M_MED01_VM_BKT_479 | 유동상 담체 | M_MED01 | (주)부강테크 | VM_BKT |  | 479 | 식 |  | 공법 | 478521 |  | 견적가 | TRUE
M_MED01_VM_BKT_480 | 유동상 담체 | M_MED01 | (주)부강테크 | VM_BKT |  | 480 | 식 |  | 공법 | 479520 |  | 견적가 | TRUE
M_MED01_VM_BKT_481 | 유동상 담체 | M_MED01 | (주)부강테크 | VM_BKT |  | 481 | 식 |  | 공법 | 480519 |  | 견적가 | TRUE
M_MED01_VM_BKT_482 | 유동상 담체 | M_MED01 | (주)부강테크 | VM_BKT |  | 482 | 식 |  | 공법 | 481518 |  | 견적가 | TRUE
M_MED01_VM_BKT_483 | 유동상 담체 | M_MED01 | (주)부강테크 | VM_BKT |  | 483 | 식 |  | 공법 | 482517 |  | 견적가 | TRUE
M_MED01_VM_BKT_484 | 유동상 담체 | M_MED01 | (주)부강테크 | VM_BKT |  | 484 | 식 |  | 공법 | 483516 |  | 견적가 | TRUE
M_MED01_VM_BKT_485 | 유동상 담체 | M_MED01 | (주)부강테크 | VM_BKT |  | 485 | 식 |  | 공법 | 484515 |  | 견적가 | TRUE
M_MED01_VM_BKT_486 | 유동상 담체 | M_MED01 | (주)부강테크 | VM_BKT |  | 486 | 식 |  | 공법 | 485514 |  | 견적가 | TRUE
M_MED01_VM_BKT_487 | 유동상 담체 | M_MED01 | (주)부강테크 | VM_BKT |  | 487 | 식 |  | 공법 | 486513 |  | 견적가 | TRUE
M_MED01_VM_BKT_488 | 유동상 담체 | M_MED01 | (주)부강테크 | VM_BKT |  | 488 | 식 |  | 공법 | 487512 |  | 견적가 | TRUE
M_MED01_VM_BKT_489 | 유동상 담체 | M_MED01 | (주)부강테크 | VM_BKT |  | 489 | 식 |  | 공법 | 488511 |  | 견적가 | TRUE
M_MED01_VM_BKT_490 | 유동상 담체 | M_MED01 | (주)부강테크 | VM_BKT |  | 490 | 식 |  | 공법 | 489510 |  | 견적가 | TRUE
M_MED01_VM_BKT_491 | 유동상 담체 | M_MED01 | (주)부강테크 | VM_BKT |  | 491 | 식 |  | 공법 | 490509 |  | 견적가 | TRUE
M_MED01_VM_BKT_492 | 유동상 담체 | M_MED01 | (주)부강테크 | VM_BKT |  | 492 | 식 |  | 공법 | 491508 |  | 견적가 | TRUE
M_MED01_VM_BKT_493 | 유동상 담체 | M_MED01 | (주)부강테크 | VM_BKT |  | 493 | 식 |  | 공법 | 492507 |  | 견적가 | TRUE
M_MED01_VM_BKT_494 | 유동상 담체 | M_MED01 | (주)부강테크 | VM_BKT |  | 494 | 식 |  | 공법 | 493506 |  | 견적가 | TRUE
M_MED01_VM_BKT_495 | 유동상 담체 | M_MED01 | (주)부강테크 | VM_BKT |  | 495 | 식 |  | 공법 | 494505 |  | 견적가 | TRUE
M_MED01_VM_BKT_496 | 유동상 담체 | M_MED01 | (주)부강테크 | VM_BKT |  | 496 | 식 |  | 공법 | 495504 |  | 견적가 | TRUE
M_MED01_VM_BKT_497 | 유동상 담체 | M_MED01 | (주)부강테크 | VM_BKT |  | 497 | 식 |  | 공법 | 496503 |  | 견적가 | TRUE
M_MED01_VM_BKT_498 | 유동상 담체 | M_MED01 | (주)부강테크 | VM_BKT |  | 498 | 식 |  | 공법 | 497502 |  | 견적가 | TRUE
M_MED01_VM_BKT_499 | 유동상 담체 | M_MED01 | (주)부강테크 | VM_BKT |  | 499 | 식 |  | 공법 | 498501 |  | 견적가 | TRUE
M_MED01_VM_BKT_500 | 유동상 담체 | M_MED01 | (주)부강테크 | VM_BKT |  | 500 | 식 |  | 공법 | 499500 |  | 견적가 | TRUE
M_MED01_VM_BKT_501 | 유동상 담체 | M_MED01 | (주)부강테크 | VM_BKT |  | 501 | 식 |  | 공법 | 500499 |  | 견적가 | TRUE
M_MED01_VM_BKT_502 | 유동상 담체 | M_MED01 | (주)부강테크 | VM_BKT |  | 502 | 식 |  | 공법 | 501498 |  | 견적가 | TRUE
M_MED01_VM_BKT_503 | 유동상 담체 | M_MED01 | (주)부강테크 | VM_BKT |  | 503 | 식 |  | 공법 | 502497 |  | 견적가 | TRUE
M_MED01_VM_BKT_504 | 유동상 담체 | M_MED01 | (주)부강테크 | VM_BKT |  | 504 | 식 |  | 공법 | 503496 |  | 견적가 | TRUE
M_MED01_VM_BKT_505 | 유동상 담체 | M_MED01 | (주)부강테크 | VM_BKT |  | 505 | 식 |  | 공법 | 504495 |  | 견적가 | TRUE
M_MED01_VM_BKT_506 | 유동상 담체 | M_MED01 | (주)부강테크 | VM_BKT |  | 506 | 식 |  | 공법 | 505494 |  | 견적가 | TRUE
M_MED01_VM_BKT_507 | 유동상 담체 | M_MED01 | (주)부강테크 | VM_BKT |  | 507 | 식 |  | 공법 | 506493 |  | 견적가 | TRUE
M_MED01_VM_BKT_508 | 유동상 담체 | M_MED01 | (주)부강테크 | VM_BKT |  | 508 | 식 |  | 공법 | 507492 |  | 견적가 | TRUE
M_MED01_VM_BKT_509 | 유동상 담체 | M_MED01 | (주)부강테크 | VM_BKT |  | 509 | 식 |  | 공법 | 508491 |  | 견적가 | TRUE
M_MED01_VM_BKT_510 | 유동상 담체 | M_MED01 | (주)부강테크 | VM_BKT |  | 510 | 식 |  | 공법 | 509490 |  | 견적가 | TRUE
M_MED01_VM_BKT_511 | 유동상 담체 | M_MED01 | (주)부강테크 | VM_BKT |  | 511 | 식 |  | 공법 | 510489 |  | 견적가 | TRUE
M_MED01_VM_BKT_512 | 유동상 담체 | M_MED01 | (주)부강테크 | VM_BKT |  | 512 | 식 |  | 공법 | 511488 |  | 견적가 | TRUE
M_MED01_VM_BKT_513 | 유동상 담체 | M_MED01 | (주)부강테크 | VM_BKT |  | 513 | 식 |  | 공법 | 512487 |  | 견적가 | TRUE
M_MED01_VM_BKT_514 | 유동상 담체 | M_MED01 | (주)부강테크 | VM_BKT |  | 514 | 식 |  | 공법 | 513486 |  | 견적가 | TRUE
M_MED01_VM_BKT_515 | 유동상 담체 | M_MED01 | (주)부강테크 | VM_BKT |  | 515 | 식 |  | 공법 | 514485 |  | 견적가 | TRUE
M_MED01_VM_BKT_516 | 유동상 담체 | M_MED01 | (주)부강테크 | VM_BKT |  | 516 | 식 |  | 공법 | 515484 |  | 견적가 | TRUE
M_MED01_VM_BKT_517 | 유동상 담체 | M_MED01 | (주)부강테크 | VM_BKT |  | 517 | 식 |  | 공법 | 516483 |  | 견적가 | TRUE
M_MED01_VM_BKT_518 | 유동상 담체 | M_MED01 | (주)부강테크 | VM_BKT |  | 518 | 식 |  | 공법 | 517482 |  | 견적가 | TRUE
M_MED01_VM_BKT_519 | 유동상 담체 | M_MED01 | (주)부강테크 | VM_BKT |  | 519 | 식 |  | 공법 | 518481 |  | 견적가 | TRUE
M_MED01_VM_BKT_520 | 유동상 담체 | M_MED01 | (주)부강테크 | VM_BKT |  | 520 | 식 |  | 공법 | 519480 |  | 견적가 | TRUE
M_MED01_VM_BKT_521 | 유동상 담체 | M_MED01 | (주)부강테크 | VM_BKT |  | 521 | 식 |  | 공법 | 520479 |  | 견적가 | TRUE
M_MED01_VM_BKT_522 | 유동상 담체 | M_MED01 | (주)부강테크 | VM_BKT |  | 522 | 식 |  | 공법 | 521478 |  | 견적가 | TRUE
M_MED01_VM_BKT_523 | 유동상 담체 | M_MED01 | (주)부강테크 | VM_BKT |  | 523 | 식 |  | 공법 | 522477 |  | 견적가 | TRUE
M_MED01_VM_BKT_524 | 유동상 담체 | M_MED01 | (주)부강테크 | VM_BKT |  | 524 | 식 |  | 공법 | 523476 |  | 견적가 | TRUE
M_MED01_VM_BKT_525 | 유동상 담체 | M_MED01 | (주)부강테크 | VM_BKT |  | 525 | 식 |  | 공법 | 524475 |  | 견적가 | TRUE
M_MED01_VM_BKT_526 | 유동상 담체 | M_MED01 | (주)부강테크 | VM_BKT |  | 526 | 식 |  | 공법 | 525474 |  | 견적가 | TRUE
M_MED01_VM_BKT_527 | 유동상 담체 | M_MED01 | (주)부강테크 | VM_BKT |  | 527 | 식 |  | 공법 | 526473 |  | 견적가 | TRUE
M_MED01_VM_BKT_528 | 유동상 담체 | M_MED01 | (주)부강테크 | VM_BKT |  | 528 | 식 |  | 공법 | 527472 |  | 견적가 | TRUE
M_MED01_VM_BKT_529 | 유동상 담체 | M_MED01 | (주)부강테크 | VM_BKT |  | 529 | 식 |  | 공법 | 528471 |  | 견적가 | TRUE
M_MED01_VM_BKT_530 | 유동상 담체 | M_MED01 | (주)부강테크 | VM_BKT |  | 530 | 식 |  | 공법 | 529470 |  | 견적가 | TRUE
M_MED01_VM_BKT_531 | 유동상 담체 | M_MED01 | (주)부강테크 | VM_BKT |  | 531 | 식 |  | 공법 | 530469 |  | 견적가 | TRUE
M_MED01_VM_BKT_532 | 유동상 담체 | M_MED01 | (주)부강테크 | VM_BKT |  | 532 | 식 |  | 공법 | 531468 |  | 견적가 | TRUE
M_MED01_VM_BKT_533 | 유동상 담체 | M_MED01 | (주)부강테크 | VM_BKT |  | 533 | 식 |  | 공법 | 532467 |  | 견적가 | TRUE
M_MED01_VM_BKT_534 | 유동상 담체 | M_MED01 | (주)부강테크 | VM_BKT |  | 534 | 식 |  | 공법 | 533466 |  | 견적가 | TRUE
M_MED01_VM_BKT_535 | 유동상 담체 | M_MED01 | (주)부강테크 | VM_BKT |  | 535 | 식 |  | 공법 | 534465 |  | 견적가 | TRUE
M_MED01_VM_BKT_536 | 유동상 담체 | M_MED01 | (주)부강테크 | VM_BKT |  | 536 | 식 |  | 공법 | 535464 |  | 견적가 | TRUE
M_MED01_VM_BKT_537 | 유동상 담체 | M_MED01 | (주)부강테크 | VM_BKT |  | 537 | 식 |  | 공법 | 536463 |  | 견적가 | TRUE
M_MED01_VM_BKT_538 | 유동상 담체 | M_MED01 | (주)부강테크 | VM_BKT |  | 538 | 식 |  | 공법 | 537462 |  | 견적가 | TRUE
M_MED01_VM_BKT_539 | 유동상 담체 | M_MED01 | (주)부강테크 | VM_BKT |  | 539 | 식 |  | 공법 | 538461 |  | 견적가 | TRUE
M_MED01_VM_BKT_540 | 유동상 담체 | M_MED01 | (주)부강테크 | VM_BKT |  | 540 | 식 |  | 공법 | 539460 |  | 견적가 | TRUE
M_MED01_VM_BKT_541 | 유동상 담체 | M_MED01 | (주)부강테크 | VM_BKT |  | 541 | 식 |  | 공법 | 540459 |  | 견적가 | TRUE
M_MED01_VM_BKT_542 | 유동상 담체 | M_MED01 | (주)부강테크 | VM_BKT |  | 542 | 식 |  | 공법 | 541458 |  | 견적가 | TRUE
M_MED01_VM_BKT_543 | 유동상 담체 | M_MED01 | (주)부강테크 | VM_BKT |  | 543 | 식 |  | 공법 | 542457 |  | 견적가 | TRUE
M_MED01_VM_BKT_544 | 유동상 담체 | M_MED01 | (주)부강테크 | VM_BKT |  | 544 | 식 |  | 공법 | 543456 |  | 견적가 | TRUE
M_MED01_VM_BKT_545 | 유동상 담체 | M_MED01 | (주)부강테크 | VM_BKT |  | 545 | 식 |  | 공법 | 544455 |  | 견적가 | TRUE
M_MED01_VM_BKT_546 | 유동상 담체 | M_MED01 | (주)부강테크 | VM_BKT |  | 546 | 식 |  | 공법 | 545454 |  | 견적가 | TRUE
M_MED01_VM_BKT_547 | 유동상 담체 | M_MED01 | (주)부강테크 | VM_BKT |  | 547 | 식 |  | 공법 | 546453 |  | 견적가 | TRUE
M_MED01_VM_BKT_548 | 유동상 담체 | M_MED01 | (주)부강테크 | VM_BKT |  | 548 | 식 |  | 공법 | 547452 |  | 견적가 | TRUE
M_MED01_VM_BKT_549 | 유동상 담체 | M_MED01 | (주)부강테크 | VM_BKT |  | 549 | 식 |  | 공법 | 548451 |  | 견적가 | TRUE
M_MED01_VM_BKT_550 | 유동상 담체 | M_MED01 | (주)부강테크 | VM_BKT |  | 550 | 식 |  | 공법 | 549450 |  | 견적가 | TRUE
M_MED01_VM_BKT_551 | 유동상 담체 | M_MED01 | (주)부강테크 | VM_BKT |  | 551 | 식 |  | 공법 | 550449 |  | 견적가 | TRUE
M_MED01_VM_BKT_552 | 유동상 담체 | M_MED01 | (주)부강테크 | VM_BKT |  | 552 | 식 |  | 공법 | 551448 |  | 견적가 | TRUE
M_MED01_VM_BKT_553 | 유동상 담체 | M_MED01 | (주)부강테크 | VM_BKT |  | 553 | 식 |  | 공법 | 552447 |  | 견적가 | TRUE
M_MED01_VM_BKT_554 | 유동상 담체 | M_MED01 | (주)부강테크 | VM_BKT |  | 554 | 식 |  | 공법 | 553446 |  | 견적가 | TRUE
M_MED01_VM_BKT_555 | 유동상 담체 | M_MED01 | (주)부강테크 | VM_BKT |  | 555 | 식 |  | 공법 | 554445 |  | 견적가 | TRUE
M_MED01_VM_BKT_556 | 유동상 담체 | M_MED01 | (주)부강테크 | VM_BKT |  | 556 | 식 |  | 공법 | 555444 |  | 견적가 | TRUE
M_MED01_VM_BKT_557 | 유동상 담체 | M_MED01 | (주)부강테크 | VM_BKT |  | 557 | 식 |  | 공법 | 556443 |  | 견적가 | TRUE
M_MED01_VM_BKT_558 | 유동상 담체 | M_MED01 | (주)부강테크 | VM_BKT |  | 558 | 식 |  | 공법 | 557442 |  | 견적가 | TRUE
M_MED01_VM_BKT_559 | 유동상 담체 | M_MED01 | (주)부강테크 | VM_BKT |  | 559 | 식 |  | 공법 | 558441 |  | 견적가 | TRUE
M_MED01_VM_BKT_560 | 유동상 담체 | M_MED01 | (주)부강테크 | VM_BKT |  | 560 | 식 |  | 공법 | 559440 |  | 견적가 | TRUE
M_MED01_VM_BKT_561 | 유동상 담체 | M_MED01 | (주)부강테크 | VM_BKT |  | 561 | 식 |  | 공법 | 560439 |  | 견적가 | TRUE
M_MED01_VM_BKT_562 | 유동상 담체 | M_MED01 | (주)부강테크 | VM_BKT |  | 562 | 식 |  | 공법 | 561438 |  | 견적가 | TRUE
M_MED01_VM_BKT_563 | 유동상 담체 | M_MED01 | (주)부강테크 | VM_BKT |  | 563 | 식 |  | 공법 | 562437 |  | 견적가 | TRUE
M_MED01_VM_BKT_564 | 유동상 담체 | M_MED01 | (주)부강테크 | VM_BKT |  | 564 | 식 |  | 공법 | 563436 |  | 견적가 | TRUE
M_MED01_VM_BKT_565 | 유동상 담체 | M_MED01 | (주)부강테크 | VM_BKT |  | 565 | 식 |  | 공법 | 564435 |  | 견적가 | TRUE
M_MED01_VM_BKT_566 | 유동상 담체 | M_MED01 | (주)부강테크 | VM_BKT |  | 566 | 식 |  | 공법 | 565434 |  | 견적가 | TRUE
M_MED01_VM_BKT_567 | 유동상 담체 | M_MED01 | (주)부강테크 | VM_BKT |  | 567 | 식 |  | 공법 | 566433 |  | 견적가 | TRUE
M_MED01_VM_BKT_568 | 유동상 담체 | M_MED01 | (주)부강테크 | VM_BKT |  | 568 | 식 |  | 공법 | 567432 |  | 견적가 | TRUE
M_MED01_VM_BKT_569 | 유동상 담체 | M_MED01 | (주)부강테크 | VM_BKT |  | 569 | 식 |  | 공법 | 568431 |  | 견적가 | TRUE
M_MED01_VM_BKT_570 | 유동상 담체 | M_MED01 | (주)부강테크 | VM_BKT |  | 570 | 식 |  | 공법 | 569430 |  | 견적가 | TRUE
M_MED01_VM_BKT_571 | 유동상 담체 | M_MED01 | (주)부강테크 | VM_BKT |  | 571 | 식 |  | 공법 | 570429 |  | 견적가 | TRUE
M_MED01_VM_BKT_572 | 유동상 담체 | M_MED01 | (주)부강테크 | VM_BKT |  | 572 | 식 |  | 공법 | 571428 |  | 견적가 | TRUE
M_MED01_VM_BKT_573 | 유동상 담체 | M_MED01 | (주)부강테크 | VM_BKT |  | 573 | 식 |  | 공법 | 572427 |  | 견적가 | TRUE
M_MED01_VM_BKT_574 | 유동상 담체 | M_MED01 | (주)부강테크 | VM_BKT |  | 574 | 식 |  | 공법 | 573426 |  | 견적가 | TRUE
M_MED01_VM_BKT_575 | 유동상 담체 | M_MED01 | (주)부강테크 | VM_BKT |  | 575 | 식 |  | 공법 | 574425 |  | 견적가 | TRUE
M_MED01_VM_BKT_576 | 유동상 담체 | M_MED01 | (주)부강테크 | VM_BKT |  | 576 | 식 |  | 공법 | 575424 |  | 견적가 | TRUE
M_MED01_VM_BKT_577 | 유동상 담체 | M_MED01 | (주)부강테크 | VM_BKT |  | 577 | 식 |  | 공법 | 576423 |  | 견적가 | TRUE
M_MED01_VM_BKT_578 | 유동상 담체 | M_MED01 | (주)부강테크 | VM_BKT |  | 578 | 식 |  | 공법 | 577422 |  | 견적가 | TRUE
M_MED01_VM_BKT_579 | 유동상 담체 | M_MED01 | (주)부강테크 | VM_BKT |  | 579 | 식 |  | 공법 | 578421 |  | 견적가 | TRUE
M_MED01_VM_BKT_580 | 유동상 담체 | M_MED01 | (주)부강테크 | VM_BKT |  | 580 | 식 |  | 공법 | 579420 |  | 견적가 | TRUE
M_MED01_VM_BKT_581 | 유동상 담체 | M_MED01 | (주)부강테크 | VM_BKT |  | 581 | 식 |  | 공법 | 580419 |  | 견적가 | TRUE
M_MED01_VM_BKT_582 | 유동상 담체 | M_MED01 | (주)부강테크 | VM_BKT |  | 582 | 식 |  | 공법 | 581418 |  | 견적가 | TRUE
M_MED01_VM_BKT_583 | 유동상 담체 | M_MED01 | (주)부강테크 | VM_BKT |  | 583 | 식 |  | 공법 | 582417 |  | 견적가 | TRUE
M_MED01_VM_BKT_584 | 유동상 담체 | M_MED01 | (주)부강테크 | VM_BKT |  | 584 | 식 |  | 공법 | 583416 |  | 견적가 | TRUE
M_MED01_VM_BKT_585 | 유동상 담체 | M_MED01 | (주)부강테크 | VM_BKT |  | 585 | 식 |  | 공법 | 584415 |  | 견적가 | TRUE
M_MED01_VM_BKT_586 | 유동상 담체 | M_MED01 | (주)부강테크 | VM_BKT |  | 586 | 식 |  | 공법 | 585414 |  | 견적가 | TRUE
M_MED01_VM_BKT_587 | 유동상 담체 | M_MED01 | (주)부강테크 | VM_BKT |  | 587 | 식 |  | 공법 | 586413 |  | 견적가 | TRUE
M_MED01_VM_BKT_588 | 유동상 담체 | M_MED01 | (주)부강테크 | VM_BKT |  | 588 | 식 |  | 공법 | 587412 |  | 견적가 | TRUE
M_MED01_VM_BKT_589 | 유동상 담체 | M_MED01 | (주)부강테크 | VM_BKT |  | 589 | 식 |  | 공법 | 588411 |  | 견적가 | TRUE
M_MED01_VM_BKT_590 | 유동상 담체 | M_MED01 | (주)부강테크 | VM_BKT |  | 590 | 식 |  | 공법 | 589410 |  | 견적가 | TRUE
M_MED01_VM_BKT_591 | 유동상 담체 | M_MED01 | (주)부강테크 | VM_BKT |  | 591 | 식 |  | 공법 | 590409 |  | 견적가 | TRUE
M_MED01_VM_BKT_592 | 유동상 담체 | M_MED01 | (주)부강테크 | VM_BKT |  | 592 | 식 |  | 공법 | 591408 |  | 견적가 | TRUE
M_MED01_VM_BKT_593 | 유동상 담체 | M_MED01 | (주)부강테크 | VM_BKT |  | 593 | 식 |  | 공법 | 592407 |  | 견적가 | TRUE
M_MED01_VM_BKT_594 | 유동상 담체 | M_MED01 | (주)부강테크 | VM_BKT |  | 594 | 식 |  | 공법 | 593406 |  | 견적가 | TRUE
M_MED01_VM_BKT_595 | 유동상 담체 | M_MED01 | (주)부강테크 | VM_BKT |  | 595 | 식 |  | 공법 | 594405 |  | 견적가 | TRUE
M_MED01_VM_BKT_596 | 유동상 담체 | M_MED01 | (주)부강테크 | VM_BKT |  | 596 | 식 |  | 공법 | 595404 |  | 견적가 | TRUE
M_MED01_VM_BKT_597 | 유동상 담체 | M_MED01 | (주)부강테크 | VM_BKT |  | 597 | 식 |  | 공법 | 596403 |  | 견적가 | TRUE
M_MED01_VM_BKT_598 | 유동상 담체 | M_MED01 | (주)부강테크 | VM_BKT |  | 598 | 식 |  | 공법 | 597402 |  | 견적가 | TRUE
M_MED01_VM_BKT_599 | 유동상 담체 | M_MED01 | (주)부강테크 | VM_BKT |  | 599 | 식 |  | 공법 | 598401 |  | 견적가 | TRUE
M_MED01_VM_BKT_600 | 유동상 담체 | M_MED01 | (주)부강테크 | VM_BKT |  | 600 | 식 |  | 공법 | 599400 |  | 견적가 | TRUE
M_MED01_VM_BKT_601 | 유동상 담체 | M_MED01 | (주)부강테크 | VM_BKT |  | 601 | 식 |  | 공법 | 600399 |  | 견적가 | TRUE
M_MED01_VM_BKT_602 | 유동상 담체 | M_MED01 | (주)부강테크 | VM_BKT |  | 602 | 식 |  | 공법 | 601398 |  | 견적가 | TRUE
M_MED01_VM_BKT_603 | 유동상 담체 | M_MED01 | (주)부강테크 | VM_BKT |  | 603 | 식 |  | 공법 | 602397 |  | 견적가 | TRUE
M_MED01_VM_BKT_604 | 유동상 담체 | M_MED01 | (주)부강테크 | VM_BKT |  | 604 | 식 |  | 공법 | 603396 |  | 견적가 | TRUE
M_MED01_VM_BKT_605 | 유동상 담체 | M_MED01 | (주)부강테크 | VM_BKT |  | 605 | 식 |  | 공법 | 604395 |  | 견적가 | TRUE
M_MED01_VM_BKT_606 | 유동상 담체 | M_MED01 | (주)부강테크 | VM_BKT |  | 606 | 식 |  | 공법 | 605394 |  | 견적가 | TRUE
M_MED01_VM_BKT_607 | 유동상 담체 | M_MED01 | (주)부강테크 | VM_BKT |  | 607 | 식 |  | 공법 | 606393 |  | 견적가 | TRUE
M_MED01_VM_BKT_608 | 유동상 담체 | M_MED01 | (주)부강테크 | VM_BKT |  | 608 | 식 |  | 공법 | 607392 |  | 견적가 | TRUE
M_MED01_VM_BKT_609 | 유동상 담체 | M_MED01 | (주)부강테크 | VM_BKT |  | 609 | 식 |  | 공법 | 608391 |  | 견적가 | TRUE
M_MED01_VM_BKT_610 | 유동상 담체 | M_MED01 | (주)부강테크 | VM_BKT |  | 610 | 식 |  | 공법 | 609390 |  | 견적가 | TRUE
M_MED01_VM_BKT_611 | 유동상 담체 | M_MED01 | (주)부강테크 | VM_BKT |  | 611 | 식 |  | 공법 | 610389 |  | 견적가 | TRUE
M_MED01_VM_BKT_612 | 유동상 담체 | M_MED01 | (주)부강테크 | VM_BKT |  | 612 | 식 |  | 공법 | 611388 |  | 견적가 | TRUE
M_MED01_VM_BKT_613 | 유동상 담체 | M_MED01 | (주)부강테크 | VM_BKT |  | 613 | 식 |  | 공법 | 612387 |  | 견적가 | TRUE
M_MED01_VM_BKT_614 | 유동상 담체 | M_MED01 | (주)부강테크 | VM_BKT |  | 614 | 식 |  | 공법 | 613386 |  | 견적가 | TRUE
M_MED01_VM_BKT_615 | 유동상 담체 | M_MED01 | (주)부강테크 | VM_BKT |  | 615 | 식 |  | 공법 | 614385 |  | 견적가 | TRUE
M_MED01_VM_BKT_616 | 유동상 담체 | M_MED01 | (주)부강테크 | VM_BKT |  | 616 | 식 |  | 공법 | 615384 |  | 견적가 | TRUE
M_MED01_VM_BKT_617 | 유동상 담체 | M_MED01 | (주)부강테크 | VM_BKT |  | 617 | 식 |  | 공법 | 616383 |  | 견적가 | TRUE
M_MED01_VM_BKT_618 | 유동상 담체 | M_MED01 | (주)부강테크 | VM_BKT |  | 618 | 식 |  | 공법 | 617382 |  | 견적가 | TRUE
M_MED01_VM_BKT_619 | 유동상 담체 | M_MED01 | (주)부강테크 | VM_BKT |  | 619 | 식 |  | 공법 | 618381 |  | 견적가 | TRUE
M_MED01_VM_BKT_620 | 유동상 담체 | M_MED01 | (주)부강테크 | VM_BKT |  | 620 | 식 |  | 공법 | 619380 |  | 견적가 | TRUE
M_MED01_VM_BKT_621 | 유동상 담체 | M_MED01 | (주)부강테크 | VM_BKT |  | 621 | 식 |  | 공법 | 620379 |  | 견적가 | TRUE
M_MED01_VM_BKT_622 | 유동상 담체 | M_MED01 | (주)부강테크 | VM_BKT |  | 622 | 식 |  | 공법 | 621378 |  | 견적가 | TRUE
M_MED01_VM_BKT_623 | 유동상 담체 | M_MED01 | (주)부강테크 | VM_BKT |  | 623 | 식 |  | 공법 | 622377 |  | 견적가 | TRUE
M_MED01_VM_BKT_624 | 유동상 담체 | M_MED01 | (주)부강테크 | VM_BKT |  | 624 | 식 |  | 공법 | 623376 |  | 견적가 | TRUE
M_MED01_VM_BKT_625 | 유동상 담체 | M_MED01 | (주)부강테크 | VM_BKT |  | 625 | 식 |  | 공법 | 624375 |  | 견적가 | TRUE
M_MED01_VM_BKT_626 | 유동상 담체 | M_MED01 | (주)부강테크 | VM_BKT |  | 626 | 식 |  | 공법 | 625374 |  | 견적가 | TRUE
M_MED01_VM_BKT_627 | 유동상 담체 | M_MED01 | (주)부강테크 | VM_BKT |  | 627 | 식 |  | 공법 | 626373 |  | 견적가 | TRUE
M_MED01_VM_BKT_628 | 유동상 담체 | M_MED01 | (주)부강테크 | VM_BKT |  | 628 | 식 |  | 공법 | 627372 |  | 견적가 | TRUE
M_MED01_VM_BKT_629 | 유동상 담체 | M_MED01 | (주)부강테크 | VM_BKT |  | 629 | 식 |  | 공법 | 628371 |  | 견적가 | TRUE
M_MED01_VM_BKT_630 | 유동상 담체 | M_MED01 | (주)부강테크 | VM_BKT |  | 630 | 식 |  | 공법 | 629370 |  | 견적가 | TRUE
M_MED01_VM_BKT_631 | 유동상 담체 | M_MED01 | (주)부강테크 | VM_BKT |  | 631 | 식 |  | 공법 | 630369 |  | 견적가 | TRUE
M_MED01_VM_BKT_632 | 유동상 담체 | M_MED01 | (주)부강테크 | VM_BKT |  | 632 | 식 |  | 공법 | 631368 |  | 견적가 | TRUE
M_MED01_VM_BKT_633 | 유동상 담체 | M_MED01 | (주)부강테크 | VM_BKT |  | 633 | 식 |  | 공법 | 632367 |  | 견적가 | TRUE
M_MED01_VM_BKT_634 | 유동상 담체 | M_MED01 | (주)부강테크 | VM_BKT |  | 634 | 식 |  | 공법 | 633366 |  | 견적가 | TRUE
M_MED01_VM_BKT_635 | 유동상 담체 | M_MED01 | (주)부강테크 | VM_BKT |  | 635 | 식 |  | 공법 | 634365 |  | 견적가 | TRUE
M_MED01_VM_BKT_636 | 유동상 담체 | M_MED01 | (주)부강테크 | VM_BKT |  | 636 | 식 |  | 공법 | 635364 |  | 견적가 | TRUE
M_MED01_VM_BKT_637 | 유동상 담체 | M_MED01 | (주)부강테크 | VM_BKT |  | 637 | 식 |  | 공법 | 636363 |  | 견적가 | TRUE
M_MED01_VM_BKT_638 | 유동상 담체 | M_MED01 | (주)부강테크 | VM_BKT |  | 638 | 식 |  | 공법 | 637362 |  | 견적가 | TRUE
M_MED01_VM_BKT_639 | 유동상 담체 | M_MED01 | (주)부강테크 | VM_BKT |  | 639 | 식 |  | 공법 | 638361 |  | 견적가 | TRUE
M_MED01_VM_BKT_640 | 유동상 담체 | M_MED01 | (주)부강테크 | VM_BKT |  | 640 | 식 |  | 공법 | 639360 |  | 견적가 | TRUE
M_MED01_VM_BKT_641 | 유동상 담체 | M_MED01 | (주)부강테크 | VM_BKT |  | 641 | 식 |  | 공법 | 640359 |  | 견적가 | TRUE
M_MED01_VM_BKT_642 | 유동상 담체 | M_MED01 | (주)부강테크 | VM_BKT |  | 642 | 식 |  | 공법 | 641358 |  | 견적가 | TRUE
M_MED01_VM_BKT_643 | 유동상 담체 | M_MED01 | (주)부강테크 | VM_BKT |  | 643 | 식 |  | 공법 | 642357 |  | 견적가 | TRUE
M_MED01_VM_BKT_644 | 유동상 담체 | M_MED01 | (주)부강테크 | VM_BKT |  | 644 | 식 |  | 공법 | 643356 |  | 견적가 | TRUE
M_MED01_VM_BKT_645 | 유동상 담체 | M_MED01 | (주)부강테크 | VM_BKT |  | 645 | 식 |  | 공법 | 644355 |  | 견적가 | TRUE
M_MED01_VM_BKT_646 | 유동상 담체 | M_MED01 | (주)부강테크 | VM_BKT |  | 646 | 식 |  | 공법 | 645354 |  | 견적가 | TRUE
M_MED01_VM_BKT_647 | 유동상 담체 | M_MED01 | (주)부강테크 | VM_BKT |  | 647 | 식 |  | 공법 | 646353 |  | 견적가 | TRUE
M_MED01_VM_BKT_648 | 유동상 담체 | M_MED01 | (주)부강테크 | VM_BKT |  | 648 | 식 |  | 공법 | 647352 |  | 견적가 | TRUE
M_MED01_VM_BKT_649 | 유동상 담체 | M_MED01 | (주)부강테크 | VM_BKT |  | 649 | 식 |  | 공법 | 648351 |  | 견적가 | TRUE
M_MED01_VM_BKT_650 | 유동상 담체 | M_MED01 | (주)부강테크 | VM_BKT |  | 650 | 식 |  | 공법 | 649350 |  | 견적가 | TRUE
M_MED01_VM_BKT_651 | 유동상 담체 | M_MED01 | (주)부강테크 | VM_BKT |  | 651 | 식 |  | 공법 | 650349 |  | 견적가 | TRUE
M_MED01_VM_BKT_652 | 유동상 담체 | M_MED01 | (주)부강테크 | VM_BKT |  | 652 | 식 |  | 공법 | 651348 |  | 견적가 | TRUE
M_MED01_VM_BKT_653 | 유동상 담체 | M_MED01 | (주)부강테크 | VM_BKT |  | 653 | 식 |  | 공법 | 652347 |  | 견적가 | TRUE
M_MED01_VM_BKT_654 | 유동상 담체 | M_MED01 | (주)부강테크 | VM_BKT |  | 654 | 식 |  | 공법 | 653346 |  | 견적가 | TRUE
M_MED01_VM_BKT_655 | 유동상 담체 | M_MED01 | (주)부강테크 | VM_BKT |  | 655 | 식 |  | 공법 | 654345 |  | 견적가 | TRUE
M_MED01_VM_BKT_656 | 유동상 담체 | M_MED01 | (주)부강테크 | VM_BKT |  | 656 | 식 |  | 공법 | 655344 |  | 견적가 | TRUE
M_MED01_VM_BKT_657 | 유동상 담체 | M_MED01 | (주)부강테크 | VM_BKT |  | 657 | 식 |  | 공법 | 656343 |  | 견적가 | TRUE
M_MED01_VM_BKT_658 | 유동상 담체 | M_MED01 | (주)부강테크 | VM_BKT |  | 658 | 식 |  | 공법 | 657342 |  | 견적가 | TRUE
M_MED01_VM_BKT_659 | 유동상 담체 | M_MED01 | (주)부강테크 | VM_BKT |  | 659 | 식 |  | 공법 | 658341 |  | 견적가 | TRUE
M_MED01_VM_BKT_660 | 유동상 담체 | M_MED01 | (주)부강테크 | VM_BKT |  | 660 | 식 |  | 공법 | 659340 |  | 견적가 | TRUE
M_MED01_VM_BKT_661 | 유동상 담체 | M_MED01 | (주)부강테크 | VM_BKT |  | 661 | 식 |  | 공법 | 660339 |  | 견적가 | TRUE
M_MED01_VM_BKT_662 | 유동상 담체 | M_MED01 | (주)부강테크 | VM_BKT |  | 662 | 식 |  | 공법 | 661338 |  | 견적가 | TRUE
M_MED01_VM_BKT_663 | 유동상 담체 | M_MED01 | (주)부강테크 | VM_BKT |  | 663 | 식 |  | 공법 | 662337 |  | 견적가 | TRUE
M_MED01_VM_BKT_664 | 유동상 담체 | M_MED01 | (주)부강테크 | VM_BKT |  | 664 | 식 |  | 공법 | 663336 |  | 견적가 | TRUE
M_MED01_VM_BKT_665 | 유동상 담체 | M_MED01 | (주)부강테크 | VM_BKT |  | 665 | 식 |  | 공법 | 664335 |  | 견적가 | TRUE
M_MED01_VM_BKT_666 | 유동상 담체 | M_MED01 | (주)부강테크 | VM_BKT |  | 666 | 식 |  | 공법 | 665334 |  | 견적가 | TRUE
M_MED01_VM_BKT_667 | 유동상 담체 | M_MED01 | (주)부강테크 | VM_BKT |  | 667 | 식 |  | 공법 | 666333 |  | 견적가 | TRUE
M_MED01_VM_BKT_668 | 유동상 담체 | M_MED01 | (주)부강테크 | VM_BKT |  | 668 | 식 |  | 공법 | 667332 |  | 견적가 | TRUE
M_MED01_VM_BKT_669 | 유동상 담체 | M_MED01 | (주)부강테크 | VM_BKT |  | 669 | 식 |  | 공법 | 668331 |  | 견적가 | TRUE
M_MED01_VM_BKT_670 | 유동상 담체 | M_MED01 | (주)부강테크 | VM_BKT |  | 670 | 식 |  | 공법 | 669330 |  | 견적가 | TRUE
M_MED01_VM_BKT_671 | 유동상 담체 | M_MED01 | (주)부강테크 | VM_BKT |  | 671 | 식 |  | 공법 | 670329 |  | 견적가 | TRUE
M_MED01_VM_BKT_672 | 유동상 담체 | M_MED01 | (주)부강테크 | VM_BKT |  | 672 | 식 |  | 공법 | 671328 |  | 견적가 | TRUE
M_MED01_VM_BKT_673 | 유동상 담체 | M_MED01 | (주)부강테크 | VM_BKT |  | 673 | 식 |  | 공법 | 672327 |  | 견적가 | TRUE
M_MED01_VM_BKT_674 | 유동상 담체 | M_MED01 | (주)부강테크 | VM_BKT |  | 674 | 식 |  | 공법 | 673326 |  | 견적가 | TRUE
M_MED01_VM_BKT_675 | 유동상 담체 | M_MED01 | (주)부강테크 | VM_BKT |  | 675 | 식 |  | 공법 | 674325 |  | 견적가 | TRUE
M_MED01_VM_BKT_676 | 유동상 담체 | M_MED01 | (주)부강테크 | VM_BKT |  | 676 | 식 |  | 공법 | 675324 |  | 견적가 | TRUE
M_MED01_VM_BKT_677 | 유동상 담체 | M_MED01 | (주)부강테크 | VM_BKT |  | 677 | 식 |  | 공법 | 676323 |  | 견적가 | TRUE
M_MED01_VM_BKT_678 | 유동상 담체 | M_MED01 | (주)부강테크 | VM_BKT |  | 678 | 식 |  | 공법 | 677322 |  | 견적가 | TRUE
M_MED01_VM_BKT_679 | 유동상 담체 | M_MED01 | (주)부강테크 | VM_BKT |  | 679 | 식 |  | 공법 | 678321 |  | 견적가 | TRUE
M_MED01_VM_BKT_680 | 유동상 담체 | M_MED01 | (주)부강테크 | VM_BKT |  | 680 | 식 |  | 공법 | 679320 |  | 견적가 | TRUE
M_MED01_VM_BKT_681 | 유동상 담체 | M_MED01 | (주)부강테크 | VM_BKT |  | 681 | 식 |  | 공법 | 680319 |  | 견적가 | TRUE
M_MED01_VM_BKT_682 | 유동상 담체 | M_MED01 | (주)부강테크 | VM_BKT |  | 682 | 식 |  | 공법 | 681318 |  | 견적가 | TRUE
M_MED01_VM_BKT_683 | 유동상 담체 | M_MED01 | (주)부강테크 | VM_BKT |  | 683 | 식 |  | 공법 | 682317 |  | 견적가 | TRUE
M_MED01_VM_BKT_684 | 유동상 담체 | M_MED01 | (주)부강테크 | VM_BKT |  | 684 | 식 |  | 공법 | 683316 |  | 견적가 | TRUE
M_MED01_VM_BKT_685 | 유동상 담체 | M_MED01 | (주)부강테크 | VM_BKT |  | 685 | 식 |  | 공법 | 684315 |  | 견적가 | TRUE
M_MED01_VM_BKT_686 | 유동상 담체 | M_MED01 | (주)부강테크 | VM_BKT |  | 686 | 식 |  | 공법 | 685314 |  | 견적가 | TRUE
M_MED01_VM_BKT_687 | 유동상 담체 | M_MED01 | (주)부강테크 | VM_BKT |  | 687 | 식 |  | 공법 | 686313 |  | 견적가 | TRUE
M_MED01_VM_BKT_688 | 유동상 담체 | M_MED01 | (주)부강테크 | VM_BKT |  | 688 | 식 |  | 공법 | 687312 |  | 견적가 | TRUE
M_MED01_VM_BKT_689 | 유동상 담체 | M_MED01 | (주)부강테크 | VM_BKT |  | 689 | 식 |  | 공법 | 688311 |  | 견적가 | TRUE
M_MED01_VM_BKT_690 | 유동상 담체 | M_MED01 | (주)부강테크 | VM_BKT |  | 690 | 식 |  | 공법 | 689310 |  | 견적가 | TRUE
M_MED01_VM_BKT_691 | 유동상 담체 | M_MED01 | (주)부강테크 | VM_BKT |  | 691 | 식 |  | 공법 | 690309 |  | 견적가 | TRUE
M_MED01_VM_BKT_692 | 유동상 담체 | M_MED01 | (주)부강테크 | VM_BKT |  | 692 | 식 |  | 공법 | 691308 |  | 견적가 | TRUE
M_MED01_VM_BKT_693 | 유동상 담체 | M_MED01 | (주)부강테크 | VM_BKT |  | 693 | 식 |  | 공법 | 692307 |  | 견적가 | TRUE
M_MED01_VM_BKT_694 | 유동상 담체 | M_MED01 | (주)부강테크 | VM_BKT |  | 694 | 식 |  | 공법 | 693306 |  | 견적가 | TRUE
M_MED01_VM_BKT_695 | 유동상 담체 | M_MED01 | (주)부강테크 | VM_BKT |  | 695 | 식 |  | 공법 | 694305 |  | 견적가 | TRUE
M_MED01_VM_BKT_696 | 유동상 담체 | M_MED01 | (주)부강테크 | VM_BKT |  | 696 | 식 |  | 공법 | 695304 |  | 견적가 | TRUE
M_MED01_VM_BKT_697 | 유동상 담체 | M_MED01 | (주)부강테크 | VM_BKT |  | 697 | 식 |  | 공법 | 696303 |  | 견적가 | TRUE
M_MED01_VM_BKT_698 | 유동상 담체 | M_MED01 | (주)부강테크 | VM_BKT |  | 698 | 식 |  | 공법 | 697302 |  | 견적가 | TRUE
M_MED01_VM_BKT_699 | 유동상 담체 | M_MED01 | (주)부강테크 | VM_BKT |  | 699 | 식 |  | 공법 | 698301 |  | 견적가 | TRUE
M_MED01_VM_BKT_700 | 유동상 담체 | M_MED01 | (주)부강테크 | VM_BKT |  | 700 | 식 |  | 공법 | 699300 |  | 견적가 | TRUE
M_MED01_VM_BKT_701 | 유동상 담체 | M_MED01 | (주)부강테크 | VM_BKT |  | 701 | 식 |  | 공법 | 700299 |  | 견적가 | TRUE
M_MED01_VM_BKT_702 | 유동상 담체 | M_MED01 | (주)부강테크 | VM_BKT |  | 702 | 식 |  | 공법 | 701298 |  | 견적가 | TRUE
M_MED01_VM_BKT_703 | 유동상 담체 | M_MED01 | (주)부강테크 | VM_BKT |  | 703 | 식 |  | 공법 | 702297 |  | 견적가 | TRUE
M_MED01_VM_BKT_704 | 유동상 담체 | M_MED01 | (주)부강테크 | VM_BKT |  | 704 | 식 |  | 공법 | 703296 |  | 견적가 | TRUE
M_MED01_VM_BKT_705 | 유동상 담체 | M_MED01 | (주)부강테크 | VM_BKT |  | 705 | 식 |  | 공법 | 704295 |  | 견적가 | TRUE
M_MED01_VM_BKT_706 | 유동상 담체 | M_MED01 | (주)부강테크 | VM_BKT |  | 706 | 식 |  | 공법 | 705294 |  | 견적가 | TRUE
M_MED01_VM_BKT_707 | 유동상 담체 | M_MED01 | (주)부강테크 | VM_BKT |  | 707 | 식 |  | 공법 | 706293 |  | 견적가 | TRUE
M_MED01_VM_BKT_708 | 유동상 담체 | M_MED01 | (주)부강테크 | VM_BKT |  | 708 | 식 |  | 공법 | 707292 |  | 견적가 | TRUE
M_MED01_VM_BKT_709 | 유동상 담체 | M_MED01 | (주)부강테크 | VM_BKT |  | 709 | 식 |  | 공법 | 708291 |  | 견적가 | TRUE
M_MED01_VM_BKT_710 | 유동상 담체 | M_MED01 | (주)부강테크 | VM_BKT |  | 710 | 식 |  | 공법 | 709290 |  | 견적가 | TRUE
M_MED01_VM_BKT_711 | 유동상 담체 | M_MED01 | (주)부강테크 | VM_BKT |  | 711 | 식 |  | 공법 | 710289 |  | 견적가 | TRUE
M_MED01_VM_BKT_712 | 유동상 담체 | M_MED01 | (주)부강테크 | VM_BKT |  | 712 | 식 |  | 공법 | 711288 |  | 견적가 | TRUE
M_MED01_VM_BKT_713 | 유동상 담체 | M_MED01 | (주)부강테크 | VM_BKT |  | 713 | 식 |  | 공법 | 712287 |  | 견적가 | TRUE
M_MED01_VM_BKT_714 | 유동상 담체 | M_MED01 | (주)부강테크 | VM_BKT |  | 714 | 식 |  | 공법 | 713286 |  | 견적가 | TRUE
M_MED01_VM_BKT_715 | 유동상 담체 | M_MED01 | (주)부강테크 | VM_BKT |  | 715 | 식 |  | 공법 | 714285 |  | 견적가 | TRUE
M_MED01_VM_BKT_716 | 유동상 담체 | M_MED01 | (주)부강테크 | VM_BKT |  | 716 | 식 |  | 공법 | 715284 |  | 견적가 | TRUE
M_MED01_VM_BKT_717 | 유동상 담체 | M_MED01 | (주)부강테크 | VM_BKT |  | 717 | 식 |  | 공법 | 716283 |  | 견적가 | TRUE
M_MED01_VM_BKT_718 | 유동상 담체 | M_MED01 | (주)부강테크 | VM_BKT |  | 718 | 식 |  | 공법 | 717282 |  | 견적가 | TRUE
M_MED01_VM_BKT_719 | 유동상 담체 | M_MED01 | (주)부강테크 | VM_BKT |  | 719 | 식 |  | 공법 | 718281 |  | 견적가 | TRUE
M_MED01_VM_BKT_720 | 유동상 담체 | M_MED01 | (주)부강테크 | VM_BKT |  | 720 | 식 |  | 공법 | 719280 |  | 견적가 | TRUE
M_MED01_VM_BKT_721 | 유동상 담체 | M_MED01 | (주)부강테크 | VM_BKT |  | 721 | 식 |  | 공법 | 720279 |  | 견적가 | TRUE
M_MED01_VM_BKT_722 | 유동상 담체 | M_MED01 | (주)부강테크 | VM_BKT |  | 722 | 식 |  | 공법 | 721278 |  | 견적가 | TRUE
M_MED01_VM_BKT_723 | 유동상 담체 | M_MED01 | (주)부강테크 | VM_BKT |  | 723 | 식 |  | 공법 | 722277 |  | 견적가 | TRUE
M_MED01_VM_BKT_724 | 유동상 담체 | M_MED01 | (주)부강테크 | VM_BKT |  | 724 | 식 |  | 공법 | 723276 |  | 견적가 | TRUE
M_MED01_VM_BKT_725 | 유동상 담체 | M_MED01 | (주)부강테크 | VM_BKT |  | 725 | 식 |  | 공법 | 724275 |  | 견적가 | TRUE
M_MED01_VM_BKT_726 | 유동상 담체 | M_MED01 | (주)부강테크 | VM_BKT |  | 726 | 식 |  | 공법 | 725274 |  | 견적가 | TRUE
M_MED01_VM_BKT_727 | 유동상 담체 | M_MED01 | (주)부강테크 | VM_BKT |  | 727 | 식 |  | 공법 | 726273 |  | 견적가 | TRUE
M_MED01_VM_BKT_728 | 유동상 담체 | M_MED01 | (주)부강테크 | VM_BKT |  | 728 | 식 |  | 공법 | 727272 |  | 견적가 | TRUE
M_MED01_VM_BKT_729 | 유동상 담체 | M_MED01 | (주)부강테크 | VM_BKT |  | 729 | 식 |  | 공법 | 728271 |  | 견적가 | TRUE
M_MED01_VM_BKT_730 | 유동상 담체 | M_MED01 | (주)부강테크 | VM_BKT |  | 730 | 식 |  | 공법 | 729270 |  | 견적가 | TRUE
M_MED01_VM_BKT_731 | 유동상 담체 | M_MED01 | (주)부강테크 | VM_BKT |  | 731 | 식 |  | 공법 | 730269 |  | 견적가 | TRUE
M_MED01_VM_BKT_732 | 유동상 담체 | M_MED01 | (주)부강테크 | VM_BKT |  | 732 | 식 |  | 공법 | 731268 |  | 견적가 | TRUE
M_MED01_VM_BKT_733 | 유동상 담체 | M_MED01 | (주)부강테크 | VM_BKT |  | 733 | 식 |  | 공법 | 732267 |  | 견적가 | TRUE
M_MED01_VM_BKT_734 | 유동상 담체 | M_MED01 | (주)부강테크 | VM_BKT |  | 734 | 식 |  | 공법 | 733266 |  | 견적가 | TRUE
M_MED01_VM_BKT_735 | 유동상 담체 | M_MED01 | (주)부강테크 | VM_BKT |  | 735 | 식 |  | 공법 | 734265 |  | 견적가 | TRUE
M_MED01_VM_BKT_736 | 유동상 담체 | M_MED01 | (주)부강테크 | VM_BKT |  | 736 | 식 |  | 공법 | 735264 |  | 견적가 | TRUE
M_MED01_VM_BKT_737 | 유동상 담체 | M_MED01 | (주)부강테크 | VM_BKT |  | 737 | 식 |  | 공법 | 736263 |  | 견적가 | TRUE
M_MED01_VM_BKT_738 | 유동상 담체 | M_MED01 | (주)부강테크 | VM_BKT |  | 738 | 식 |  | 공법 | 737262 |  | 견적가 | TRUE
M_MED01_VM_BKT_739 | 유동상 담체 | M_MED01 | (주)부강테크 | VM_BKT |  | 739 | 식 |  | 공법 | 738261 |  | 견적가 | TRUE
M_MED01_VM_BKT_740 | 유동상 담체 | M_MED01 | (주)부강테크 | VM_BKT |  | 740 | 식 |  | 공법 | 739260 |  | 견적가 | TRUE
M_MED01_VM_BKT_741 | 유동상 담체 | M_MED01 | (주)부강테크 | VM_BKT |  | 741 | 식 |  | 공법 | 740259 |  | 견적가 | TRUE
M_MED01_VM_BKT_742 | 유동상 담체 | M_MED01 | (주)부강테크 | VM_BKT |  | 742 | 식 |  | 공법 | 741258 |  | 견적가 | TRUE
M_MED01_VM_BKT_743 | 유동상 담체 | M_MED01 | (주)부강테크 | VM_BKT |  | 743 | 식 |  | 공법 | 742257 |  | 견적가 | TRUE
M_MED01_VM_BKT_744 | 유동상 담체 | M_MED01 | (주)부강테크 | VM_BKT |  | 744 | 식 |  | 공법 | 743256 |  | 견적가 | TRUE
M_MED01_VM_BKT_745 | 유동상 담체 | M_MED01 | (주)부강테크 | VM_BKT |  | 745 | 식 |  | 공법 | 744255 |  | 견적가 | TRUE
M_MED01_VM_BKT_746 | 유동상 담체 | M_MED01 | (주)부강테크 | VM_BKT |  | 746 | 식 |  | 공법 | 745254 |  | 견적가 | TRUE
M_MED01_VM_BKT_747 | 유동상 담체 | M_MED01 | (주)부강테크 | VM_BKT |  | 747 | 식 |  | 공법 | 746253 |  | 견적가 | TRUE
M_MED01_VM_BKT_748 | 유동상 담체 | M_MED01 | (주)부강테크 | VM_BKT |  | 748 | 식 |  | 공법 | 747252 |  | 견적가 | TRUE
M_MED01_VM_BKT_749 | 유동상 담체 | M_MED01 | (주)부강테크 | VM_BKT |  | 749 | 식 |  | 공법 | 748251 |  | 견적가 | TRUE
M_MED01_VM_BKT_750 | 유동상 담체 | M_MED01 | (주)부강테크 | VM_BKT |  | 750 | 식 |  | 공법 | 749250 |  | 견적가 | TRUE
M_MED01_VM_BKT_751 | 유동상 담체 | M_MED01 | (주)부강테크 | VM_BKT |  | 751 | 식 |  | 공법 | 750249 |  | 견적가 | TRUE
M_MED01_VM_BKT_752 | 유동상 담체 | M_MED01 | (주)부강테크 | VM_BKT |  | 752 | 식 |  | 공법 | 751248 |  | 견적가 | TRUE
M_MED01_VM_BKT_753 | 유동상 담체 | M_MED01 | (주)부강테크 | VM_BKT |  | 753 | 식 |  | 공법 | 752247 |  | 견적가 | TRUE
M_MED01_VM_BKT_754 | 유동상 담체 | M_MED01 | (주)부강테크 | VM_BKT |  | 754 | 식 |  | 공법 | 753246 |  | 견적가 | TRUE
M_MED01_VM_BKT_755 | 유동상 담체 | M_MED01 | (주)부강테크 | VM_BKT |  | 755 | 식 |  | 공법 | 754245 |  | 견적가 | TRUE
M_MED01_VM_BKT_756 | 유동상 담체 | M_MED01 | (주)부강테크 | VM_BKT |  | 756 | 식 |  | 공법 | 755244 |  | 견적가 | TRUE
M_MED01_VM_BKT_757 | 유동상 담체 | M_MED01 | (주)부강테크 | VM_BKT |  | 757 | 식 |  | 공법 | 756243 |  | 견적가 | TRUE
M_MED01_VM_BKT_758 | 유동상 담체 | M_MED01 | (주)부강테크 | VM_BKT |  | 758 | 식 |  | 공법 | 757242 |  | 견적가 | TRUE
M_MED01_VM_BKT_759 | 유동상 담체 | M_MED01 | (주)부강테크 | VM_BKT |  | 759 | 식 |  | 공법 | 758241 |  | 견적가 | TRUE
M_MED01_VM_BKT_760 | 유동상 담체 | M_MED01 | (주)부강테크 | VM_BKT |  | 760 | 식 |  | 공법 | 759240 |  | 견적가 | TRUE
M_MED01_VM_BKT_761 | 유동상 담체 | M_MED01 | (주)부강테크 | VM_BKT |  | 761 | 식 |  | 공법 | 760239 |  | 견적가 | TRUE
M_MED01_VM_BKT_762 | 유동상 담체 | M_MED01 | (주)부강테크 | VM_BKT |  | 762 | 식 |  | 공법 | 761238 |  | 견적가 | TRUE
M_MED01_VM_BKT_763 | 유동상 담체 | M_MED01 | (주)부강테크 | VM_BKT |  | 763 | 식 |  | 공법 | 762237 |  | 견적가 | TRUE
M_MED01_VM_BKT_764 | 유동상 담체 | M_MED01 | (주)부강테크 | VM_BKT |  | 764 | 식 |  | 공법 | 763236 |  | 견적가 | TRUE
M_MED01_VM_BKT_765 | 유동상 담체 | M_MED01 | (주)부강테크 | VM_BKT |  | 765 | 식 |  | 공법 | 764235 |  | 견적가 | TRUE
M_MED01_VM_BKT_766 | 유동상 담체 | M_MED01 | (주)부강테크 | VM_BKT |  | 766 | 식 |  | 공법 | 765234 |  | 견적가 | TRUE
M_MED01_VM_BKT_767 | 유동상 담체 | M_MED01 | (주)부강테크 | VM_BKT |  | 767 | 식 |  | 공법 | 766233 |  | 견적가 | TRUE
M_MED01_VM_BKT_768 | 유동상 담체 | M_MED01 | (주)부강테크 | VM_BKT |  | 768 | 식 |  | 공법 | 767232 |  | 견적가 | TRUE
M_MED01_VM_BKT_769 | 유동상 담체 | M_MED01 | (주)부강테크 | VM_BKT |  | 769 | 식 |  | 공법 | 768231 |  | 견적가 | TRUE
M_MED01_VM_BKT_770 | 유동상 담체 | M_MED01 | (주)부강테크 | VM_BKT |  | 770 | 식 |  | 공법 | 769230 |  | 견적가 | TRUE
M_MED01_VM_BKT_771 | 유동상 담체 | M_MED01 | (주)부강테크 | VM_BKT |  | 771 | 식 |  | 공법 | 770229 |  | 견적가 | TRUE
M_MED01_VM_BKT_772 | 유동상 담체 | M_MED01 | (주)부강테크 | VM_BKT |  | 772 | 식 |  | 공법 | 771228 |  | 견적가 | TRUE
M_MED01_VM_BKT_773 | 유동상 담체 | M_MED01 | (주)부강테크 | VM_BKT |  | 773 | 식 |  | 공법 | 772227 |  | 견적가 | TRUE
M_MED01_VM_BKT_774 | 유동상 담체 | M_MED01 | (주)부강테크 | VM_BKT |  | 774 | 식 |  | 공법 | 773226 |  | 견적가 | TRUE
M_MED01_VM_BKT_775 | 유동상 담체 | M_MED01 | (주)부강테크 | VM_BKT |  | 775 | 식 |  | 공법 | 774225 |  | 견적가 | TRUE
M_MED01_VM_BKT_776 | 유동상 담체 | M_MED01 | (주)부강테크 | VM_BKT |  | 776 | 식 |  | 공법 | 775224 |  | 견적가 | TRUE
M_MED01_VM_BKT_777 | 유동상 담체 | M_MED01 | (주)부강테크 | VM_BKT |  | 777 | 식 |  | 공법 | 776223 |  | 견적가 | TRUE
M_MED01_VM_BKT_778 | 유동상 담체 | M_MED01 | (주)부강테크 | VM_BKT |  | 778 | 식 |  | 공법 | 777222 |  | 견적가 | TRUE
M_MED01_VM_BKT_779 | 유동상 담체 | M_MED01 | (주)부강테크 | VM_BKT |  | 779 | 식 |  | 공법 | 778221 |  | 견적가 | TRUE
M_MED01_VM_BKT_780 | 유동상 담체 | M_MED01 | (주)부강테크 | VM_BKT |  | 780 | 식 |  | 공법 | 779220 |  | 견적가 | TRUE
M_MED01_VM_BKT_781 | 유동상 담체 | M_MED01 | (주)부강테크 | VM_BKT |  | 781 | 식 |  | 공법 | 780219 |  | 견적가 | TRUE
M_MED01_VM_BKT_782 | 유동상 담체 | M_MED01 | (주)부강테크 | VM_BKT |  | 782 | 식 |  | 공법 | 781218 |  | 견적가 | TRUE
M_MED01_VM_BKT_783 | 유동상 담체 | M_MED01 | (주)부강테크 | VM_BKT |  | 783 | 식 |  | 공법 | 782217 |  | 견적가 | TRUE
M_MED01_VM_BKT_784 | 유동상 담체 | M_MED01 | (주)부강테크 | VM_BKT |  | 784 | 식 |  | 공법 | 783216 |  | 견적가 | TRUE
M_MED01_VM_BKT_785 | 유동상 담체 | M_MED01 | (주)부강테크 | VM_BKT |  | 785 | 식 |  | 공법 | 784215 |  | 견적가 | TRUE
M_MED01_VM_BKT_786 | 유동상 담체 | M_MED01 | (주)부강테크 | VM_BKT |  | 786 | 식 |  | 공법 | 785214 |  | 견적가 | TRUE
M_MED01_VM_BKT_787 | 유동상 담체 | M_MED01 | (주)부강테크 | VM_BKT |  | 787 | 식 |  | 공법 | 786213 |  | 견적가 | TRUE
M_MED01_VM_BKT_788 | 유동상 담체 | M_MED01 | (주)부강테크 | VM_BKT |  | 788 | 식 |  | 공법 | 787212 |  | 견적가 | TRUE
M_MED01_VM_BKT_789 | 유동상 담체 | M_MED01 | (주)부강테크 | VM_BKT |  | 789 | 식 |  | 공법 | 788211 |  | 견적가 | TRUE
M_MED01_VM_BKT_790 | 유동상 담체 | M_MED01 | (주)부강테크 | VM_BKT |  | 790 | 식 |  | 공법 | 789210 |  | 견적가 | TRUE
M_MED01_VM_BKT_791 | 유동상 담체 | M_MED01 | (주)부강테크 | VM_BKT |  | 791 | 식 |  | 공법 | 790209 |  | 견적가 | TRUE
M_MED01_VM_BKT_792 | 유동상 담체 | M_MED01 | (주)부강테크 | VM_BKT |  | 792 | 식 |  | 공법 | 791208 |  | 견적가 | TRUE
M_MED01_VM_BKT_793 | 유동상 담체 | M_MED01 | (주)부강테크 | VM_BKT |  | 793 | 식 |  | 공법 | 792207 |  | 견적가 | TRUE
M_MED01_VM_BKT_794 | 유동상 담체 | M_MED01 | (주)부강테크 | VM_BKT |  | 794 | 식 |  | 공법 | 793206 |  | 견적가 | TRUE
M_MED01_VM_BKT_795 | 유동상 담체 | M_MED01 | (주)부강테크 | VM_BKT |  | 795 | 식 |  | 공법 | 794205 |  | 견적가 | TRUE
M_MED01_VM_BKT_796 | 유동상 담체 | M_MED01 | (주)부강테크 | VM_BKT |  | 796 | 식 |  | 공법 | 795204 |  | 견적가 | TRUE
M_MED01_VM_BKT_797 | 유동상 담체 | M_MED01 | (주)부강테크 | VM_BKT |  | 797 | 식 |  | 공법 | 796203 |  | 견적가 | TRUE
M_MED01_VM_BKT_798 | 유동상 담체 | M_MED01 | (주)부강테크 | VM_BKT |  | 798 | 식 |  | 공법 | 797202 |  | 견적가 | TRUE
M_MED01_VM_BKT_799 | 유동상 담체 | M_MED01 | (주)부강테크 | VM_BKT |  | 799 | 식 |  | 공법 | 798201 |  | 견적가 | TRUE
M_MED01_VM_BKT_800 | 유동상 담체 | M_MED01 | (주)부강테크 | VM_BKT |  | 800 | 식 |  | 공법 | 799200 |  | 견적가 | TRUE
M_MED01_VM_BKT_801 | 유동상 담체 | M_MED01 | (주)부강테크 | VM_BKT |  | 801 | 식 |  | 공법 | 800199 |  | 견적가 | TRUE
M_MED01_VM_BKT_802 | 유동상 담체 | M_MED01 | (주)부강테크 | VM_BKT |  | 802 | 식 |  | 공법 | 801198 |  | 견적가 | TRUE
M_MED01_VM_BKT_803 | 유동상 담체 | M_MED01 | (주)부강테크 | VM_BKT |  | 803 | 식 |  | 공법 | 802197 |  | 견적가 | TRUE
M_MED01_VM_BKT_804 | 유동상 담체 | M_MED01 | (주)부강테크 | VM_BKT |  | 804 | 식 |  | 공법 | 803196 |  | 견적가 | TRUE
M_MED01_VM_BKT_805 | 유동상 담체 | M_MED01 | (주)부강테크 | VM_BKT |  | 805 | 식 |  | 공법 | 804195 |  | 견적가 | TRUE
M_MED01_VM_BKT_806 | 유동상 담체 | M_MED01 | (주)부강테크 | VM_BKT |  | 806 | 식 |  | 공법 | 805194 |  | 견적가 | TRUE
M_MED01_VM_BKT_807 | 유동상 담체 | M_MED01 | (주)부강테크 | VM_BKT |  | 807 | 식 |  | 공법 | 806193 |  | 견적가 | TRUE
M_MED01_VM_BKT_808 | 유동상 담체 | M_MED01 | (주)부강테크 | VM_BKT |  | 808 | 식 |  | 공법 | 807192 |  | 견적가 | TRUE
M_MED01_VM_BKT_809 | 유동상 담체 | M_MED01 | (주)부강테크 | VM_BKT |  | 809 | 식 |  | 공법 | 808191 |  | 견적가 | TRUE
M_MED01_VM_BKT_810 | 유동상 담체 | M_MED01 | (주)부강테크 | VM_BKT |  | 810 | 식 |  | 공법 | 809190 |  | 견적가 | TRUE
M_MED01_VM_BKT_811 | 유동상 담체 | M_MED01 | (주)부강테크 | VM_BKT |  | 811 | 식 |  | 공법 | 810189 |  | 견적가 | TRUE
M_MED01_VM_BKT_812 | 유동상 담체 | M_MED01 | (주)부강테크 | VM_BKT |  | 812 | 식 |  | 공법 | 811188 |  | 견적가 | TRUE
M_MED01_VM_BKT_813 | 유동상 담체 | M_MED01 | (주)부강테크 | VM_BKT |  | 813 | 식 |  | 공법 | 812187 |  | 견적가 | TRUE
M_MED01_VM_BKT_814 | 유동상 담체 | M_MED01 | (주)부강테크 | VM_BKT |  | 814 | 식 |  | 공법 | 813186 |  | 견적가 | TRUE
M_MED01_VM_BKT_815 | 유동상 담체 | M_MED01 | (주)부강테크 | VM_BKT |  | 815 | 식 |  | 공법 | 814185 |  | 견적가 | TRUE
M_MED01_VM_BKT_816 | 유동상 담체 | M_MED01 | (주)부강테크 | VM_BKT |  | 816 | 식 |  | 공법 | 815184 |  | 견적가 | TRUE
M_MED01_VM_BKT_817 | 유동상 담체 | M_MED01 | (주)부강테크 | VM_BKT |  | 817 | 식 |  | 공법 | 816183 |  | 견적가 | TRUE
M_MED01_VM_BKT_818 | 유동상 담체 | M_MED01 | (주)부강테크 | VM_BKT |  | 818 | 식 |  | 공법 | 817182 |  | 견적가 | TRUE
M_MED01_VM_BKT_819 | 유동상 담체 | M_MED01 | (주)부강테크 | VM_BKT |  | 819 | 식 |  | 공법 | 818181 |  | 견적가 | TRUE
M_MED01_VM_BKT_820 | 유동상 담체 | M_MED01 | (주)부강테크 | VM_BKT |  | 820 | 식 |  | 공법 | 819180 |  | 견적가 | TRUE
M_MED01_VM_BKT_821 | 유동상 담체 | M_MED01 | (주)부강테크 | VM_BKT |  | 821 | 식 |  | 공법 | 820179 |  | 견적가 | TRUE
M_MED01_VM_BKT_822 | 유동상 담체 | M_MED01 | (주)부강테크 | VM_BKT |  | 822 | 식 |  | 공법 | 821178 |  | 견적가 | TRUE
M_MED01_VM_BKT_823 | 유동상 담체 | M_MED01 | (주)부강테크 | VM_BKT |  | 823 | 식 |  | 공법 | 822177 |  | 견적가 | TRUE
M_MED01_VM_BKT_824 | 유동상 담체 | M_MED01 | (주)부강테크 | VM_BKT |  | 824 | 식 |  | 공법 | 823176 |  | 견적가 | TRUE
M_MED01_VM_BKT_825 | 유동상 담체 | M_MED01 | (주)부강테크 | VM_BKT |  | 825 | 식 |  | 공법 | 824175 |  | 견적가 | TRUE
M_MED01_VM_BKT_826 | 유동상 담체 | M_MED01 | (주)부강테크 | VM_BKT |  | 826 | 식 |  | 공법 | 825174 |  | 견적가 | TRUE
M_MED01_VM_BKT_827 | 유동상 담체 | M_MED01 | (주)부강테크 | VM_BKT |  | 827 | 식 |  | 공법 | 826173 |  | 견적가 | TRUE
M_MED01_VM_BKT_828 | 유동상 담체 | M_MED01 | (주)부강테크 | VM_BKT |  | 828 | 식 |  | 공법 | 827172 |  | 견적가 | TRUE
M_MED01_VM_BKT_829 | 유동상 담체 | M_MED01 | (주)부강테크 | VM_BKT |  | 829 | 식 |  | 공법 | 828171 |  | 견적가 | TRUE
M_MED01_VM_BKT_830 | 유동상 담체 | M_MED01 | (주)부강테크 | VM_BKT |  | 830 | 식 |  | 공법 | 829170 |  | 견적가 | TRUE
M_MED01_VM_BKT_831 | 유동상 담체 | M_MED01 | (주)부강테크 | VM_BKT |  | 831 | 식 |  | 공법 | 830169 |  | 견적가 | TRUE
M_MED01_VM_BKT_832 | 유동상 담체 | M_MED01 | (주)부강테크 | VM_BKT |  | 832 | 식 |  | 공법 | 831168 |  | 견적가 | TRUE
M_MED01_VM_BKT_833 | 유동상 담체 | M_MED01 | (주)부강테크 | VM_BKT |  | 833 | 식 |  | 공법 | 832167 |  | 견적가 | TRUE
M_MED01_VM_BKT_834 | 유동상 담체 | M_MED01 | (주)부강테크 | VM_BKT |  | 834 | 식 |  | 공법 | 833166 |  | 견적가 | TRUE
M_MED01_VM_BKT_835 | 유동상 담체 | M_MED01 | (주)부강테크 | VM_BKT |  | 835 | 식 |  | 공법 | 834165 |  | 견적가 | TRUE
M_MED01_VM_BKT_836 | 유동상 담체 | M_MED01 | (주)부강테크 | VM_BKT |  | 836 | 식 |  | 공법 | 835164 |  | 견적가 | TRUE
M_MED01_VM_BKT_837 | 유동상 담체 | M_MED01 | (주)부강테크 | VM_BKT |  | 837 | 식 |  | 공법 | 836163 |  | 견적가 | TRUE
M_MED01_VM_BKT_838 | 유동상 담체 | M_MED01 | (주)부강테크 | VM_BKT |  | 838 | 식 |  | 공법 | 837162 |  | 견적가 | TRUE
M_MED01_VM_BKT_839 | 유동상 담체 | M_MED01 | (주)부강테크 | VM_BKT |  | 839 | 식 |  | 공법 | 838161 |  | 견적가 | TRUE
M_MED01_VM_BKT_840 | 유동상 담체 | M_MED01 | (주)부강테크 | VM_BKT |  | 840 | 식 |  | 공법 | 839160 |  | 견적가 | TRUE
M_MED01_VM_BKT_841 | 유동상 담체 | M_MED01 | (주)부강테크 | VM_BKT |  | 841 | 식 |  | 공법 | 840159 |  | 견적가 | TRUE
M_MED01_VM_BKT_842 | 유동상 담체 | M_MED01 | (주)부강테크 | VM_BKT |  | 842 | 식 |  | 공법 | 841158 |  | 견적가 | TRUE
M_MED01_VM_BKT_843 | 유동상 담체 | M_MED01 | (주)부강테크 | VM_BKT |  | 843 | 식 |  | 공법 | 842157 |  | 견적가 | TRUE
M_MED01_VM_BKT_844 | 유동상 담체 | M_MED01 | (주)부강테크 | VM_BKT |  | 844 | 식 |  | 공법 | 843156 |  | 견적가 | TRUE
M_MED01_VM_BKT_845 | 유동상 담체 | M_MED01 | (주)부강테크 | VM_BKT |  | 845 | 식 |  | 공법 | 844155 |  | 견적가 | TRUE
M_MED01_VM_BKT_846 | 유동상 담체 | M_MED01 | (주)부강테크 | VM_BKT |  | 846 | 식 |  | 공법 | 845154 |  | 견적가 | TRUE
M_MED01_VM_BKT_847 | 유동상 담체 | M_MED01 | (주)부강테크 | VM_BKT |  | 847 | 식 |  | 공법 | 846153 |  | 견적가 | TRUE
M_MED01_VM_BKT_848 | 유동상 담체 | M_MED01 | (주)부강테크 | VM_BKT |  | 848 | 식 |  | 공법 | 847152 |  | 견적가 | TRUE
M_MED01_VM_BKT_849 | 유동상 담체 | M_MED01 | (주)부강테크 | VM_BKT |  | 849 | 식 |  | 공법 | 848151 |  | 견적가 | TRUE
M_MED01_VM_BKT_850 | 유동상 담체 | M_MED01 | (주)부강테크 | VM_BKT |  | 850 | 식 |  | 공법 | 849150 |  | 견적가 | TRUE
M_MED01_VM_BKT_851 | 유동상 담체 | M_MED01 | (주)부강테크 | VM_BKT |  | 851 | 식 |  | 공법 | 850149 |  | 견적가 | TRUE
M_MED01_VM_BKT_852 | 유동상 담체 | M_MED01 | (주)부강테크 | VM_BKT |  | 852 | 식 |  | 공법 | 851148 |  | 견적가 | TRUE
M_MED01_VM_BKT_853 | 유동상 담체 | M_MED01 | (주)부강테크 | VM_BKT |  | 853 | 식 |  | 공법 | 852147 |  | 견적가 | TRUE
M_MED01_VM_BKT_854 | 유동상 담체 | M_MED01 | (주)부강테크 | VM_BKT |  | 854 | 식 |  | 공법 | 853146 |  | 견적가 | TRUE
M_MED01_VM_BKT_855 | 유동상 담체 | M_MED01 | (주)부강테크 | VM_BKT |  | 855 | 식 |  | 공법 | 854145 |  | 견적가 | TRUE
M_MED01_VM_BKT_856 | 유동상 담체 | M_MED01 | (주)부강테크 | VM_BKT |  | 856 | 식 |  | 공법 | 855144 |  | 견적가 | TRUE
M_MED01_VM_BKT_857 | 유동상 담체 | M_MED01 | (주)부강테크 | VM_BKT |  | 857 | 식 |  | 공법 | 856143 |  | 견적가 | TRUE
M_MED01_VM_BKT_858 | 유동상 담체 | M_MED01 | (주)부강테크 | VM_BKT |  | 858 | 식 |  | 공법 | 857142 |  | 견적가 | TRUE
M_MED01_VM_BKT_859 | 유동상 담체 | M_MED01 | (주)부강테크 | VM_BKT |  | 859 | 식 |  | 공법 | 858141 |  | 견적가 | TRUE
M_MED01_VM_BKT_860 | 유동상 담체 | M_MED01 | (주)부강테크 | VM_BKT |  | 860 | 식 |  | 공법 | 859140 |  | 견적가 | TRUE
M_MED01_VM_BKT_861 | 유동상 담체 | M_MED01 | (주)부강테크 | VM_BKT |  | 861 | 식 |  | 공법 | 860139 |  | 견적가 | TRUE
M_MED01_VM_BKT_862 | 유동상 담체 | M_MED01 | (주)부강테크 | VM_BKT |  | 862 | 식 |  | 공법 | 861138 |  | 견적가 | TRUE
M_MED01_VM_BKT_863 | 유동상 담체 | M_MED01 | (주)부강테크 | VM_BKT |  | 863 | 식 |  | 공법 | 862137 |  | 견적가 | TRUE
M_MED01_VM_BKT_864 | 유동상 담체 | M_MED01 | (주)부강테크 | VM_BKT |  | 864 | 식 |  | 공법 | 863136 |  | 견적가 | TRUE
M_MED01_VM_BKT_865 | 유동상 담체 | M_MED01 | (주)부강테크 | VM_BKT |  | 865 | 식 |  | 공법 | 864135 |  | 견적가 | TRUE
M_MED01_VM_BKT_866 | 유동상 담체 | M_MED01 | (주)부강테크 | VM_BKT |  | 866 | 식 |  | 공법 | 865134 |  | 견적가 | TRUE
M_MED01_VM_BKT_867 | 유동상 담체 | M_MED01 | (주)부강테크 | VM_BKT |  | 867 | 식 |  | 공법 | 866133 |  | 견적가 | TRUE
M_MED01_VM_BKT_868 | 유동상 담체 | M_MED01 | (주)부강테크 | VM_BKT |  | 868 | 식 |  | 공법 | 867132 |  | 견적가 | TRUE
M_MED01_VM_BKT_869 | 유동상 담체 | M_MED01 | (주)부강테크 | VM_BKT |  | 869 | 식 |  | 공법 | 868131 |  | 견적가 | TRUE
M_MED01_VM_BKT_870 | 유동상 담체 | M_MED01 | (주)부강테크 | VM_BKT |  | 870 | 식 |  | 공법 | 869130 |  | 견적가 | TRUE
M_MED01_VM_BKT_871 | 유동상 담체 | M_MED01 | (주)부강테크 | VM_BKT |  | 871 | 식 |  | 공법 | 870129 |  | 견적가 | TRUE
M_MED01_VM_BKT_872 | 유동상 담체 | M_MED01 | (주)부강테크 | VM_BKT |  | 872 | 식 |  | 공법 | 871128 |  | 견적가 | TRUE
M_MED01_VM_BKT_873 | 유동상 담체 | M_MED01 | (주)부강테크 | VM_BKT |  | 873 | 식 |  | 공법 | 872127 |  | 견적가 | TRUE
M_MED01_VM_BKT_874 | 유동상 담체 | M_MED01 | (주)부강테크 | VM_BKT |  | 874 | 식 |  | 공법 | 873126 |  | 견적가 | TRUE
M_MED01_VM_BKT_875 | 유동상 담체 | M_MED01 | (주)부강테크 | VM_BKT |  | 875 | 식 |  | 공법 | 874125 |  | 견적가 | TRUE
M_MED01_VM_BKT_876 | 유동상 담체 | M_MED01 | (주)부강테크 | VM_BKT |  | 876 | 식 |  | 공법 | 875124 |  | 견적가 | TRUE
M_MED01_VM_BKT_877 | 유동상 담체 | M_MED01 | (주)부강테크 | VM_BKT |  | 877 | 식 |  | 공법 | 876123 |  | 견적가 | TRUE
M_MED01_VM_BKT_878 | 유동상 담체 | M_MED01 | (주)부강테크 | VM_BKT |  | 878 | 식 |  | 공법 | 877122 |  | 견적가 | TRUE
M_MED01_VM_BKT_879 | 유동상 담체 | M_MED01 | (주)부강테크 | VM_BKT |  | 879 | 식 |  | 공법 | 878121 |  | 견적가 | TRUE
M_MED01_VM_BKT_880 | 유동상 담체 | M_MED01 | (주)부강테크 | VM_BKT |  | 880 | 식 |  | 공법 | 879120 |  | 견적가 | TRUE
M_MED01_VM_BKT_881 | 유동상 담체 | M_MED01 | (주)부강테크 | VM_BKT |  | 881 | 식 |  | 공법 | 880119 |  | 견적가 | TRUE
M_MED01_VM_BKT_882 | 유동상 담체 | M_MED01 | (주)부강테크 | VM_BKT |  | 882 | 식 |  | 공법 | 881118 |  | 견적가 | TRUE
M_MED01_VM_BKT_883 | 유동상 담체 | M_MED01 | (주)부강테크 | VM_BKT |  | 883 | 식 |  | 공법 | 882117 |  | 견적가 | TRUE
M_MED01_VM_BKT_884 | 유동상 담체 | M_MED01 | (주)부강테크 | VM_BKT |  | 884 | 식 |  | 공법 | 883116 |  | 견적가 | TRUE
M_MED01_VM_BKT_885 | 유동상 담체 | M_MED01 | (주)부강테크 | VM_BKT |  | 885 | 식 |  | 공법 | 884115 |  | 견적가 | TRUE
M_MED01_VM_BKT_886 | 유동상 담체 | M_MED01 | (주)부강테크 | VM_BKT |  | 886 | 식 |  | 공법 | 885114 |  | 견적가 | TRUE
M_MED01_VM_BKT_887 | 유동상 담체 | M_MED01 | (주)부강테크 | VM_BKT |  | 887 | 식 |  | 공법 | 886113 |  | 견적가 | TRUE
M_MED01_VM_BKT_888 | 유동상 담체 | M_MED01 | (주)부강테크 | VM_BKT |  | 888 | 식 |  | 공법 | 887112 |  | 견적가 | TRUE
M_MED01_VM_BKT_889 | 유동상 담체 | M_MED01 | (주)부강테크 | VM_BKT |  | 889 | 식 |  | 공법 | 888111 |  | 견적가 | TRUE
M_MED01_VM_BKT_890 | 유동상 담체 | M_MED01 | (주)부강테크 | VM_BKT |  | 890 | 식 |  | 공법 | 889110 |  | 견적가 | TRUE
M_MED01_VM_BKT_891 | 유동상 담체 | M_MED01 | (주)부강테크 | VM_BKT |  | 891 | 식 |  | 공법 | 890109 |  | 견적가 | TRUE
M_MED01_VM_BKT_892 | 유동상 담체 | M_MED01 | (주)부강테크 | VM_BKT |  | 892 | 식 |  | 공법 | 891108 |  | 견적가 | TRUE
M_MED01_VM_BKT_893 | 유동상 담체 | M_MED01 | (주)부강테크 | VM_BKT |  | 893 | 식 |  | 공법 | 892107 |  | 견적가 | TRUE
M_MED01_VM_BKT_894 | 유동상 담체 | M_MED01 | (주)부강테크 | VM_BKT |  | 894 | 식 |  | 공법 | 893106 |  | 견적가 | TRUE
M_MED01_VM_BKT_895 | 유동상 담체 | M_MED01 | (주)부강테크 | VM_BKT |  | 895 | 식 |  | 공법 | 894105 |  | 견적가 | TRUE
M_MED01_VM_BKT_896 | 유동상 담체 | M_MED01 | (주)부강테크 | VM_BKT |  | 896 | 식 |  | 공법 | 895104 |  | 견적가 | TRUE
M_MED01_VM_BKT_897 | 유동상 담체 | M_MED01 | (주)부강테크 | VM_BKT |  | 897 | 식 |  | 공법 | 896103 |  | 견적가 | TRUE
M_MED01_VM_BKT_898 | 유동상 담체 | M_MED01 | (주)부강테크 | VM_BKT |  | 898 | 식 |  | 공법 | 897102 |  | 견적가 | TRUE
M_MED01_VM_BKT_899 | 유동상 담체 | M_MED01 | (주)부강테크 | VM_BKT |  | 899 | 식 |  | 공법 | 898101 |  | 견적가 | TRUE
M_MED01_VM_BKT_900 | 유동상 담체 | M_MED01 | (주)부강테크 | VM_BKT |  | 900 | 식 |  | 공법 | 899100 |  | 견적가 | TRUE
M_MED01_VM_BKT_901 | 유동상 담체 | M_MED01 | (주)부강테크 | VM_BKT |  | 901 | 식 |  | 공법 | 900099 |  | 견적가 | TRUE
M_MED01_VM_BKT_902 | 유동상 담체 | M_MED01 | (주)부강테크 | VM_BKT |  | 902 | 식 |  | 공법 | 901098 |  | 견적가 | TRUE
M_MED01_VM_BKT_903 | 유동상 담체 | M_MED01 | (주)부강테크 | VM_BKT |  | 903 | 식 |  | 공법 | 902097 |  | 견적가 | TRUE
M_MED01_VM_BKT_904 | 유동상 담체 | M_MED01 | (주)부강테크 | VM_BKT |  | 904 | 식 |  | 공법 | 903096 |  | 견적가 | TRUE
M_MED01_VM_BKT_905 | 유동상 담체 | M_MED01 | (주)부강테크 | VM_BKT |  | 905 | 식 |  | 공법 | 904095 |  | 견적가 | TRUE
M_MED01_VM_BKT_906 | 유동상 담체 | M_MED01 | (주)부강테크 | VM_BKT |  | 906 | 식 |  | 공법 | 905094 |  | 견적가 | TRUE
M_MED01_VM_BKT_907 | 유동상 담체 | M_MED01 | (주)부강테크 | VM_BKT |  | 907 | 식 |  | 공법 | 906093 |  | 견적가 | TRUE
M_MED01_VM_BKT_908 | 유동상 담체 | M_MED01 | (주)부강테크 | VM_BKT |  | 908 | 식 |  | 공법 | 907092 |  | 견적가 | TRUE
M_MED01_VM_BKT_909 | 유동상 담체 | M_MED01 | (주)부강테크 | VM_BKT |  | 909 | 식 |  | 공법 | 908091 |  | 견적가 | TRUE
M_MED01_VM_BKT_910 | 유동상 담체 | M_MED01 | (주)부강테크 | VM_BKT |  | 910 | 식 |  | 공법 | 909090 |  | 견적가 | TRUE
M_MED01_VM_BKT_911 | 유동상 담체 | M_MED01 | (주)부강테크 | VM_BKT |  | 911 | 식 |  | 공법 | 910089 |  | 견적가 | TRUE
M_MED01_VM_BKT_912 | 유동상 담체 | M_MED01 | (주)부강테크 | VM_BKT |  | 912 | 식 |  | 공법 | 911088 |  | 견적가 | TRUE
M_MED01_VM_BKT_913 | 유동상 담체 | M_MED01 | (주)부강테크 | VM_BKT |  | 913 | 식 |  | 공법 | 912087 |  | 견적가 | TRUE
M_MED01_VM_BKT_914 | 유동상 담체 | M_MED01 | (주)부강테크 | VM_BKT |  | 914 | 식 |  | 공법 | 913086 |  | 견적가 | TRUE
M_MED01_VM_BKT_915 | 유동상 담체 | M_MED01 | (주)부강테크 | VM_BKT |  | 915 | 식 |  | 공법 | 914085 |  | 견적가 | TRUE
M_MED01_VM_BKT_916 | 유동상 담체 | M_MED01 | (주)부강테크 | VM_BKT |  | 916 | 식 |  | 공법 | 915084 |  | 견적가 | TRUE
M_MED01_VM_BKT_917 | 유동상 담체 | M_MED01 | (주)부강테크 | VM_BKT |  | 917 | 식 |  | 공법 | 916083 |  | 견적가 | TRUE
M_MED01_VM_BKT_918 | 유동상 담체 | M_MED01 | (주)부강테크 | VM_BKT |  | 918 | 식 |  | 공법 | 917082 |  | 견적가 | TRUE
M_MED01_VM_BKT_919 | 유동상 담체 | M_MED01 | (주)부강테크 | VM_BKT |  | 919 | 식 |  | 공법 | 918081 |  | 견적가 | TRUE
M_MED01_VM_BKT_920 | 유동상 담체 | M_MED01 | (주)부강테크 | VM_BKT |  | 920 | 식 |  | 공법 | 919080 |  | 견적가 | TRUE
M_MED01_VM_BKT_921 | 유동상 담체 | M_MED01 | (주)부강테크 | VM_BKT |  | 921 | 식 |  | 공법 | 920079 |  | 견적가 | TRUE
M_MED01_VM_BKT_922 | 유동상 담체 | M_MED01 | (주)부강테크 | VM_BKT |  | 922 | 식 |  | 공법 | 921078 |  | 견적가 | TRUE
M_MED01_VM_BKT_923 | 유동상 담체 | M_MED01 | (주)부강테크 | VM_BKT |  | 923 | 식 |  | 공법 | 922077 |  | 견적가 | TRUE
M_MED01_VM_BKT_924 | 유동상 담체 | M_MED01 | (주)부강테크 | VM_BKT |  | 924 | 식 |  | 공법 | 923076 |  | 견적가 | TRUE
M_MED01_VM_BKT_925 | 유동상 담체 | M_MED01 | (주)부강테크 | VM_BKT |  | 925 | 식 |  | 공법 | 924075 |  | 견적가 | TRUE
M_MED01_VM_BKT_926 | 유동상 담체 | M_MED01 | (주)부강테크 | VM_BKT |  | 926 | 식 |  | 공법 | 925074 |  | 견적가 | TRUE
M_MED01_VM_BKT_927 | 유동상 담체 | M_MED01 | (주)부강테크 | VM_BKT |  | 927 | 식 |  | 공법 | 926073 |  | 견적가 | TRUE
M_MED01_VM_BKT_928 | 유동상 담체 | M_MED01 | (주)부강테크 | VM_BKT |  | 928 | 식 |  | 공법 | 927072 |  | 견적가 | TRUE
M_MED01_VM_BKT_929 | 유동상 담체 | M_MED01 | (주)부강테크 | VM_BKT |  | 929 | 식 |  | 공법 | 928071 |  | 견적가 | TRUE
M_MED01_VM_BKT_930 | 유동상 담체 | M_MED01 | (주)부강테크 | VM_BKT |  | 930 | 식 |  | 공법 | 929070 |  | 견적가 | TRUE
M_MED01_VM_BKT_931 | 유동상 담체 | M_MED01 | (주)부강테크 | VM_BKT |  | 931 | 식 |  | 공법 | 930069 |  | 견적가 | TRUE
M_MED01_VM_BKT_932 | 유동상 담체 | M_MED01 | (주)부강테크 | VM_BKT |  | 932 | 식 |  | 공법 | 931068 |  | 견적가 | TRUE
M_MED01_VM_BKT_933 | 유동상 담체 | M_MED01 | (주)부강테크 | VM_BKT |  | 933 | 식 |  | 공법 | 932067 |  | 견적가 | TRUE
M_MED01_VM_BKT_934 | 유동상 담체 | M_MED01 | (주)부강테크 | VM_BKT |  | 934 | 식 |  | 공법 | 933066 |  | 견적가 | TRUE
M_MED01_VM_BKT_935 | 유동상 담체 | M_MED01 | (주)부강테크 | VM_BKT |  | 935 | 식 |  | 공법 | 934065 |  | 견적가 | TRUE
M_MED01_VM_BKT_936 | 유동상 담체 | M_MED01 | (주)부강테크 | VM_BKT |  | 936 | 식 |  | 공법 | 935064 |  | 견적가 | TRUE
M_MED01_VM_BKT_937 | 유동상 담체 | M_MED01 | (주)부강테크 | VM_BKT |  | 937 | 식 |  | 공법 | 936063 |  | 견적가 | TRUE
M_MED01_VM_BKT_938 | 유동상 담체 | M_MED01 | (주)부강테크 | VM_BKT |  | 938 | 식 |  | 공법 | 937062 |  | 견적가 | TRUE
M_MED01_VM_BKT_939 | 유동상 담체 | M_MED01 | (주)부강테크 | VM_BKT |  | 939 | 식 |  | 공법 | 938061 |  | 견적가 | TRUE
M_MED01_VM_BKT_940 | 유동상 담체 | M_MED01 | (주)부강테크 | VM_BKT |  | 940 | 식 |  | 공법 | 939060 |  | 견적가 | TRUE
M_MED01_VM_BKT_941 | 유동상 담체 | M_MED01 | (주)부강테크 | VM_BKT |  | 941 | 식 |  | 공법 | 940059 |  | 견적가 | TRUE
M_MED01_VM_BKT_942 | 유동상 담체 | M_MED01 | (주)부강테크 | VM_BKT |  | 942 | 식 |  | 공법 | 941058 |  | 견적가 | TRUE
M_MED01_VM_BKT_943 | 유동상 담체 | M_MED01 | (주)부강테크 | VM_BKT |  | 943 | 식 |  | 공법 | 942057 |  | 견적가 | TRUE
M_MED01_VM_BKT_944 | 유동상 담체 | M_MED01 | (주)부강테크 | VM_BKT |  | 944 | 식 |  | 공법 | 943056 |  | 견적가 | TRUE
M_MED01_VM_BKT_945 | 유동상 담체 | M_MED01 | (주)부강테크 | VM_BKT |  | 945 | 식 |  | 공법 | 944055 |  | 견적가 | TRUE
M_MED01_VM_BKT_946 | 유동상 담체 | M_MED01 | (주)부강테크 | VM_BKT |  | 946 | 식 |  | 공법 | 945054 |  | 견적가 | TRUE
M_MED01_VM_BKT_947 | 유동상 담체 | M_MED01 | (주)부강테크 | VM_BKT |  | 947 | 식 |  | 공법 | 946053 |  | 견적가 | TRUE
M_MED01_VM_BKT_948 | 유동상 담체 | M_MED01 | (주)부강테크 | VM_BKT |  | 948 | 식 |  | 공법 | 947052 |  | 견적가 | TRUE
M_MED01_VM_BKT_949 | 유동상 담체 | M_MED01 | (주)부강테크 | VM_BKT |  | 949 | 식 |  | 공법 | 948051 |  | 견적가 | TRUE
M_MED01_VM_BKT_950 | 유동상 담체 | M_MED01 | (주)부강테크 | VM_BKT |  | 950 | 식 |  | 공법 | 949050 |  | 견적가 | TRUE
M_MED01_VM_BKT_951 | 유동상 담체 | M_MED01 | (주)부강테크 | VM_BKT |  | 951 | 식 |  | 공법 | 950049 |  | 견적가 | TRUE
M_MED01_VM_BKT_952 | 유동상 담체 | M_MED01 | (주)부강테크 | VM_BKT |  | 952 | 식 |  | 공법 | 951048 |  | 견적가 | TRUE
M_MED01_VM_BKT_953 | 유동상 담체 | M_MED01 | (주)부강테크 | VM_BKT |  | 953 | 식 |  | 공법 | 952047 |  | 견적가 | TRUE
M_MED01_VM_BKT_954 | 유동상 담체 | M_MED01 | (주)부강테크 | VM_BKT |  | 954 | 식 |  | 공법 | 953046 |  | 견적가 | TRUE
M_MED01_VM_BKT_955 | 유동상 담체 | M_MED01 | (주)부강테크 | VM_BKT |  | 955 | 식 |  | 공법 | 954045 |  | 견적가 | TRUE
M_MED01_VM_BKT_956 | 유동상 담체 | M_MED01 | (주)부강테크 | VM_BKT |  | 956 | 식 |  | 공법 | 955044 |  | 견적가 | TRUE
M_MED01_VM_BKT_957 | 유동상 담체 | M_MED01 | (주)부강테크 | VM_BKT |  | 957 | 식 |  | 공법 | 956043 |  | 견적가 | TRUE
M_MED01_VM_BKT_958 | 유동상 담체 | M_MED01 | (주)부강테크 | VM_BKT |  | 958 | 식 |  | 공법 | 957042 |  | 견적가 | TRUE
M_MED01_VM_BKT_959 | 유동상 담체 | M_MED01 | (주)부강테크 | VM_BKT |  | 959 | 식 |  | 공법 | 958041 |  | 견적가 | TRUE
M_MED01_VM_BKT_960 | 유동상 담체 | M_MED01 | (주)부강테크 | VM_BKT |  | 960 | 식 |  | 공법 | 959040 |  | 견적가 | TRUE
M_MED01_VM_BKT_961 | 유동상 담체 | M_MED01 | (주)부강테크 | VM_BKT |  | 961 | 식 |  | 공법 | 960039 |  | 견적가 | TRUE
M_MED01_VM_BKT_962 | 유동상 담체 | M_MED01 | (주)부강테크 | VM_BKT |  | 962 | 식 |  | 공법 | 961038 |  | 견적가 | TRUE
M_MED01_VM_BKT_963 | 유동상 담체 | M_MED01 | (주)부강테크 | VM_BKT |  | 963 | 식 |  | 공법 | 962037 |  | 견적가 | TRUE
M_MED01_VM_BKT_964 | 유동상 담체 | M_MED01 | (주)부강테크 | VM_BKT |  | 964 | 식 |  | 공법 | 963036 |  | 견적가 | TRUE
M_MED01_VM_BKT_965 | 유동상 담체 | M_MED01 | (주)부강테크 | VM_BKT |  | 965 | 식 |  | 공법 | 964035 |  | 견적가 | TRUE
M_MED01_VM_BKT_966 | 유동상 담체 | M_MED01 | (주)부강테크 | VM_BKT |  | 966 | 식 |  | 공법 | 965034 |  | 견적가 | TRUE
M_MED01_VM_BKT_967 | 유동상 담체 | M_MED01 | (주)부강테크 | VM_BKT |  | 967 | 식 |  | 공법 | 966033 |  | 견적가 | TRUE
M_MED01_VM_BKT_968 | 유동상 담체 | M_MED01 | (주)부강테크 | VM_BKT |  | 968 | 식 |  | 공법 | 967032 |  | 견적가 | TRUE
M_MED01_VM_BKT_969 | 유동상 담체 | M_MED01 | (주)부강테크 | VM_BKT |  | 969 | 식 |  | 공법 | 968031 |  | 견적가 | TRUE
M_MED01_VM_BKT_970 | 유동상 담체 | M_MED01 | (주)부강테크 | VM_BKT |  | 970 | 식 |  | 공법 | 969030 |  | 견적가 | TRUE
M_MED01_VM_BKT_971 | 유동상 담체 | M_MED01 | (주)부강테크 | VM_BKT |  | 971 | 식 |  | 공법 | 970029 |  | 견적가 | TRUE
M_MED01_VM_BKT_972 | 유동상 담체 | M_MED01 | (주)부강테크 | VM_BKT |  | 972 | 식 |  | 공법 | 971028 |  | 견적가 | TRUE
M_MED01_VM_BKT_973 | 유동상 담체 | M_MED01 | (주)부강테크 | VM_BKT |  | 973 | 식 |  | 공법 | 972027 |  | 견적가 | TRUE
M_MED01_VM_BKT_974 | 유동상 담체 | M_MED01 | (주)부강테크 | VM_BKT |  | 974 | 식 |  | 공법 | 973026 |  | 견적가 | TRUE
M_MED01_VM_BKT_975 | 유동상 담체 | M_MED01 | (주)부강테크 | VM_BKT |  | 975 | 식 |  | 공법 | 974025 |  | 견적가 | TRUE
M_MED01_VM_BKT_976 | 유동상 담체 | M_MED01 | (주)부강테크 | VM_BKT |  | 976 | 식 |  | 공법 | 975024 |  | 견적가 | TRUE
M_MED01_VM_BKT_977 | 유동상 담체 | M_MED01 | (주)부강테크 | VM_BKT |  | 977 | 식 |  | 공법 | 976023 |  | 견적가 | TRUE
M_MED01_VM_BKT_978 | 유동상 담체 | M_MED01 | (주)부강테크 | VM_BKT |  | 978 | 식 |  | 공법 | 977022 |  | 견적가 | TRUE
M_MED01_VM_BKT_979 | 유동상 담체 | M_MED01 | (주)부강테크 | VM_BKT |  | 979 | 식 |  | 공법 | 978021 |  | 견적가 | TRUE
M_MED01_VM_BKT_980 | 유동상 담체 | M_MED01 | (주)부강테크 | VM_BKT |  | 980 | 식 |  | 공법 | 979020 |  | 견적가 | TRUE
M_MED01_VM_BKT_981 | 유동상 담체 | M_MED01 | (주)부강테크 | VM_BKT |  | 981 | 식 |  | 공법 | 980019 |  | 견적가 | TRUE
M_MED01_VM_BKT_982 | 유동상 담체 | M_MED01 | (주)부강테크 | VM_BKT |  | 982 | 식 |  | 공법 | 981018 |  | 견적가 | TRUE
M_MED01_VM_BKT_983 | 유동상 담체 | M_MED01 | (주)부강테크 | VM_BKT |  | 983 | 식 |  | 공법 | 982017 |  | 견적가 | TRUE
M_MED01_VM_BKT_984 | 유동상 담체 | M_MED01 | (주)부강테크 | VM_BKT |  | 984 | 식 |  | 공법 | 983016 |  | 견적가 | TRUE
M_MED01_VM_BKT_985 | 유동상 담체 | M_MED01 | (주)부강테크 | VM_BKT |  | 985 | 식 |  | 공법 | 984015 |  | 견적가 | TRUE
M_MED01_VM_BKT_986 | 유동상 담체 | M_MED01 | (주)부강테크 | VM_BKT |  | 986 | 식 |  | 공법 | 985014 |  | 견적가 | TRUE
M_MED01_VM_BKT_987 | 유동상 담체 | M_MED01 | (주)부강테크 | VM_BKT |  | 987 | 식 |  | 공법 | 986013 |  | 견적가 | TRUE
M_MED01_VM_BKT_988 | 유동상 담체 | M_MED01 | (주)부강테크 | VM_BKT |  | 988 | 식 |  | 공법 | 987012 |  | 견적가 | TRUE
M_MED01_VM_BKT_989 | 유동상 담체 | M_MED01 | (주)부강테크 | VM_BKT |  | 989 | 식 |  | 공법 | 988011 |  | 견적가 | TRUE
M_MED01_VM_BKT_990 | 유동상 담체 | M_MED01 | (주)부강테크 | VM_BKT |  | 990 | 식 |  | 공법 | 989010 |  | 견적가 | TRUE
M_MED01_VM_BKT_991 | 유동상 담체 | M_MED01 | (주)부강테크 | VM_BKT |  | 991 | 식 |  | 공법 | 990009 |  | 견적가 | TRUE
M_MED01_VM_BKT_992 | 유동상 담체 | M_MED01 | (주)부강테크 | VM_BKT |  | 992 | 식 |  | 공법 | 991008 |  | 견적가 | TRUE
M_MED01_VM_BKT_993 | 유동상 담체 | M_MED01 | (주)부강테크 | VM_BKT |  | 993 | 식 |  | 공법 | 992007 |  | 견적가 | TRUE
M_MED01_VM_BKT_994 | 유동상 담체 | M_MED01 | (주)부강테크 | VM_BKT |  | 994 | 식 |  | 공법 | 993006 |  | 견적가 | TRUE
M_MED01_VM_BKT_995 | 유동상 담체 | M_MED01 | (주)부강테크 | VM_BKT |  | 995 | 식 |  | 공법 | 994005 |  | 견적가 | TRUE
M_MED01_VM_BKT_996 | 유동상 담체 | M_MED01 | (주)부강테크 | VM_BKT |  | 996 | 식 |  | 공법 | 995004 |  | 견적가 | TRUE
M_MED01_VM_BKT_997 | 유동상 담체 | M_MED01 | (주)부강테크 | VM_BKT |  | 997 | 식 |  | 공법 | 996003 |  | 견적가 | TRUE
M_MED01_VM_BKT_998 | 유동상 담체 | M_MED01 | (주)부강테크 | VM_BKT |  | 998 | 식 |  | 공법 | 997002 |  | 견적가 | TRUE
M_MED01_VM_BKT_999 | 유동상 담체 | M_MED01 | (주)부강테크 | VM_BKT |  | 999 | 식 |  | 공법 | 998001 |  | 견적가 | TRUE
M_MED01_VM_BKT_1000 | 유동상 담체 | M_MED01 | (주)부강테크 | VM_BKT |  | 1000 | 식 |  | 공법 | 999000 |  | 견적가 | TRUE

## 산기관
장비코드 |  | 장비유형 |  | 공급업체명 | 모델명 | 산기면적(m2) | 최소 용량(mL/min) | 최대 용량(mL/min) | 최소 용량(㎥/min) | 최대 용량(㎥/min) | 수량 | 헤더개수 | 헤더관경 | 노즐관경 | 직경 Φ (mm) | 동력(kW) | 기동방식 | 정격전압(V) | 효율(%) | 역률(%) | 수용율(%) | 총중량(kg) | 단위 | 호표(1) | 분류 | 본체재질 | 단가(원) | 견적가(원) | 단가출처 | 사용여부 | 장비설명 | 단위시스템코드
equipment_code | 작업용 필드 | equipment_type | 작업용 필드 | vendor_id | model_number | i_diffuse_area_m2 | i_min_capacity_mL_min | i_max_capacity_mL_min | s_min_capacity_m3_min | i_max_capacity_m3_min | i_no_NONE | s_no_header | s_h_dia_phi_mm | s_n_dia_phi_mm | s_dia_phi_mm | s_power_kW | s_ctrl_method | s_rated_volt_V | s_efficiency_percent | s_pwr_factor_percent | s_demand_factor_percent | s_total_wgt_kg | s_unit_NONE | s_primary_item_no_NONE | s_remark_NONE | i_body_material_NONE | o_unit_price_KRW | o_invoice_price_KRW | o_price_reference | is_active | description | unit_system_code
M_TDIF02_VM_0000_10_1_100_32 | 타공식 파이프 산기관 | M_TDIF02 | 미지정업체 | VM_0000 |  | 10 | [5 empty] | 1 | 100 | 32 | [7 empty] | 0.123 | SET | 39 | 일반 | STS304 | 5000000 |  | 견적가 | TRUE
M_TDIF02_VM_0000_10_1_200_50 | 타공식 파이프 산기관 | M_TDIF02 | 미지정업체 | VM_0000 |  | 10 | [5 empty] | 1 | 200 | 50 | [7 empty] | 0.123 | SET | 39 | 일반 | STS304 | 5000000 |  | 견적가 | TRUE
M_TDIF02_VM_0000_10_2_100_32 | 타공식 파이프 산기관 | M_TDIF02 | 미지정업체 | VM_0000 |  | 10 | [5 empty] | 2 | 100 | 32 | [7 empty] | 0.123 | SET | 39 | 일반 | STS304 | 5000000 |  | 견적가 | TRUE
M_TDIF02_VM_0000_10_2_200_50 | 타공식 파이프 산기관 | M_TDIF02 | 미지정업체 | VM_0000 |  | 10 | [5 empty] | 2 | 200 | 50 | [7 empty] | 0.123 | SET | 39 | 일반 | STS304 | 5000000 |  | 견적가 | TRUE
M_TDIF02_VM_0000_20_1_100_32 | 타공식 파이프 산기관 | M_TDIF02 | 미지정업체 | VM_0000 |  | 20 | [5 empty] | 1 | 100 | 32 | [7 empty] | 0.123 | SET | 39 | 일반 | STS304 | 10000000 |  | 견적가 | TRUE
M_TDIF02_VM_0000_20_1_200_50 | 타공식 파이프 산기관 | M_TDIF02 | 미지정업체 | VM_0000 |  | 20 | [5 empty] | 1 | 200 | 50 | [7 empty] | 0.123 | SET | 39 | 일반 | STS304 | 10000000 |  | 견적가 | TRUE
M_TDIF02_VM_0000_20_2_100_32 | 타공식 파이프 산기관 | M_TDIF02 | 미지정업체 | VM_0000 |  | 20 | [5 empty] | 2 | 100 | 32 | [7 empty] | 0.123 | SET | 39 | 일반 | STS304 | 10000000 |  | 견적가 | TRUE
M_TDIF02_VM_0000_20_2_200_50 | 타공식 파이프 산기관 | M_TDIF02 | 미지정업체 | VM_0000 |  | 20 | [5 empty] | 2 | 200 | 50 | [7 empty] | 0.123 | SET | 39 | 일반 | STS304 | 10000000 |  | 견적가 | TRUE
M_TDIF02_VM_0000_30_1_100_32 | 타공식 파이프 산기관 | M_TDIF02 | 미지정업체 | VM_0000 |  | 30 | [5 empty] | 1 | 100 | 32 | [7 empty] | 0.123 | SET | 39 | 일반 | STS304 | 15000000 |  | 견적가 | TRUE
M_TDIF02_VM_0000_30_1_200_50 | 타공식 파이프 산기관 | M_TDIF02 | 미지정업체 | VM_0000 |  | 30 | [5 empty] | 1 | 200 | 50 | [7 empty] | 0.123 | SET | 39 | 일반 | STS304 | 15000000 |  | 견적가 | TRUE
M_TDIF02_VM_0000_30_2_100_32 | 타공식 파이프 산기관 | M_TDIF02 | 미지정업체 | VM_0000 |  | 30 | [5 empty] | 2 | 100 | 32 | [7 empty] | 0.123 | SET | 39 | 일반 | STS304 | 15000000 |  | 견적가 | TRUE
M_TDIF02_VM_0000_30_2_200_50 | 타공식 파이프 산기관 | M_TDIF02 | 미지정업체 | VM_0000 |  | 30 | [5 empty] | 2 | 200 | 50 | [7 empty] | 0.123 | SET | 39 | 일반 | STS304 | 15000000 |  | 견적가 | TRUE
M_TDIF02_VM_0000_40_1_100_32 | 타공식 파이프 산기관 | M_TDIF02 | 미지정업체 | VM_0000 |  | 40 | [5 empty] | 1 | 100 | 32 | [7 empty] | 0.123 | SET | 39 | 일반 | STS304 | 20000000 |  | 견적가 | TRUE
M_TDIF02_VM_0000_40_1_200_50 | 타공식 파이프 산기관 | M_TDIF02 | 미지정업체 | VM_0000 |  | 40 | [5 empty] | 1 | 200 | 50 | [7 empty] | 0.123 | SET | 39 | 일반 | STS304 | 20000000 |  | 견적가 | TRUE
M_TDIF02_VM_0000_40_2_100_32 | 타공식 파이프 산기관 | M_TDIF02 | 미지정업체 | VM_0000 |  | 40 | [5 empty] | 2 | 100 | 32 | [7 empty] | 0.123 | SET | 39 | 일반 | STS304 | 20000000 |  | 견적가 | TRUE
M_TDIF02_VM_0000_40_2_200_50 | 타공식 파이프 산기관 | M_TDIF02 | 미지정업체 | VM_0000 |  | 40 | [5 empty] | 2 | 200 | 50 | [7 empty] | 0.123 | SET | 39 | 일반 | STS304 | 20000000 |  | 견적가 | TRUE
M_TDIF02_VM_0000_50_1_100_32 | 타공식 파이프 산기관 | M_TDIF02 | 미지정업체 | VM_0000 |  | 50 | [5 empty] | 1 | 100 | 32 | [7 empty] | 0.123 | SET | 39 | 일반 | STS304 | 25000000 |  | 견적가 | TRUE
M_TDIF02_VM_0000_50_1_200_50 | 타공식 파이프 산기관 | M_TDIF02 | 미지정업체 | VM_0000 |  | 50 | [5 empty] | 1 | 200 | 50 | [7 empty] | 0.123 | SET | 39 | 일반 | STS304 | 25000000 |  | 견적가 | TRUE
M_TDIF02_VM_0000_50_2_100_32 | 타공식 파이프 산기관 | M_TDIF02 | 미지정업체 | VM_0000 |  | 50 | [5 empty] | 2 | 100 | 32 | [7 empty] | 0.123 | SET | 39 | 일반 | STS304 | 25000000 |  | 견적가 | TRUE
M_TDIF02_VM_0000_50_2_200_50 | 타공식 파이프 산기관 | M_TDIF02 | 미지정업체 | VM_0000 |  | 50 | [5 empty] | 2 | 200 | 50 | [7 empty] | 0.123 | SET | 39 | 일반 | STS304 | 25000000 |  | 견적가 | TRUE
M_TDIF02_VM_0000_60_1_100_32 | 타공식 파이프 산기관 | M_TDIF02 | 미지정업체 | VM_0000 |  | 60 | [5 empty] | 1 | 100 | 32 | [7 empty] | 0.123 | SET | 39 | 일반 | STS304 | 30000000 |  | 견적가 | TRUE
M_TDIF02_VM_0000_60_1_200_50 | 타공식 파이프 산기관 | M_TDIF02 | 미지정업체 | VM_0000 |  | 60 | [5 empty] | 1 | 200 | 50 | [7 empty] | 0.123 | SET | 39 | 일반 | STS304 | 30000000 |  | 견적가 | TRUE
M_TDIF02_VM_0000_60_2_100_32 | 타공식 파이프 산기관 | M_TDIF02 | 미지정업체 | VM_0000 |  | 60 | [5 empty] | 2 | 100 | 32 | [7 empty] | 0.123 | SET | 39 | 일반 | STS304 | 30000000 |  | 견적가 | TRUE
M_TDIF02_VM_0000_60_2_200_50 | 타공식 파이프 산기관 | M_TDIF02 | 미지정업체 | VM_0000 |  | 60 | [5 empty] | 2 | 200 | 50 | [7 empty] | 0.123 | SET | 39 | 일반 | STS304 | 30000000 |  | 견적가 | TRUE
M_TDIF02_VM_0000_70_1_100_32 | 타공식 파이프 산기관 | M_TDIF02 | 미지정업체 | VM_0000 |  | 70 | [5 empty] | 1 | 100 | 32 | [7 empty] | 0.123 | SET | 39 | 일반 | STS304 | 35000000 |  | 견적가 | TRUE
M_TDIF02_VM_0000_70_1_200_50 | 타공식 파이프 산기관 | M_TDIF02 | 미지정업체 | VM_0000 |  | 70 | [5 empty] | 1 | 200 | 50 | [7 empty] | 0.123 | SET | 39 | 일반 | STS304 | 35000000 |  | 견적가 | TRUE
M_TDIF02_VM_0000_70_2_100_32 | 타공식 파이프 산기관 | M_TDIF02 | 미지정업체 | VM_0000 |  | 70 | [5 empty] | 2 | 100 | 32 | [7 empty] | 0.123 | SET | 39 | 일반 | STS304 | 35000000 |  | 견적가 | TRUE
M_TDIF02_VM_0000_70_2_200_50 | 타공식 파이프 산기관 | M_TDIF02 | 미지정업체 | VM_0000 |  | 70 | [5 empty] | 2 | 200 | 50 | [7 empty] | 0.123 | SET | 39 | 일반 | STS304 | 35000000 |  | 견적가 | TRUE
M_TDIF02_VM_0000_80_1_100_32 | 타공식 파이프 산기관 | M_TDIF02 | 미지정업체 | VM_0000 |  | 80 | [5 empty] | 1 | 100 | 32 | [7 empty] | 0.123 | SET | 39 | 일반 | STS304 | 40000000 |  | 견적가 | TRUE
M_TDIF02_VM_0000_80_1_200_50 | 타공식 파이프 산기관 | M_TDIF02 | 미지정업체 | VM_0000 |  | 80 | [5 empty] | 1 | 200 | 50 | [7 empty] | 0.123 | SET | 39 | 일반 | STS304 | 40000000 |  | 견적가 | TRUE
M_TDIF02_VM_0000_80_2_100_32 | 타공식 파이프 산기관 | M_TDIF02 | 미지정업체 | VM_0000 |  | 80 | [5 empty] | 2 | 100 | 32 | [7 empty] | 0.123 | SET | 39 | 일반 | STS304 | 40000000 |  | 견적가 | TRUE
M_TDIF02_VM_0000_80_2_200_50 | 타공식 파이프 산기관 | M_TDIF02 | 미지정업체 | VM_0000 |  | 80 | [5 empty] | 2 | 200 | 50 | [7 empty] | 0.123 | SET | 39 | 일반 | STS304 | 40000000 |  | 견적가 | TRUE
M_TDIF02_VM_0000_90_1_100_32 | 타공식 파이프 산기관 | M_TDIF02 | 미지정업체 | VM_0000 |  | 90 | [5 empty] | 1 | 100 | 32 | [7 empty] | 0.123 | SET | 39 | 일반 | STS304 | 45000000 |  | 견적가 | TRUE
M_TDIF02_VM_0000_90_1_200_50 | 타공식 파이프 산기관 | M_TDIF02 | 미지정업체 | VM_0000 |  | 90 | [5 empty] | 1 | 200 | 50 | [7 empty] | 0.123 | SET | 39 | 일반 | STS304 | 45000000 |  | 견적가 | TRUE
M_TDIF02_VM_0000_90_2_100_32 | 타공식 파이프 산기관 | M_TDIF02 | 미지정업체 | VM_0000 |  | 90 | [5 empty] | 2 | 100 | 32 | [7 empty] | 0.123 | SET | 39 | 일반 | STS304 | 45000000 |  | 견적가 | TRUE
M_TDIF02_VM_0000_90_2_200_50 | 타공식 파이프 산기관 | M_TDIF02 | 미지정업체 | VM_0000 |  | 90 | [5 empty] | 2 | 200 | 50 | [7 empty] | 0.123 | SET | 39 | 일반 | STS304 | 45000000 |  | 견적가 | TRUE
M_TDIF02_VM_0000_100_1_100_32 | 타공식 파이프 산기관 | M_TDIF02 | 미지정업체 | VM_0000 |  | 100 | [5 empty] | 1 | 100 | 32 | [7 empty] | 0.123 | SET | 39 | 일반 | STS304 | 50000000 |  | 견적가 | TRUE
M_TDIF02_VM_0000_100_1_200_50 | 타공식 파이프 산기관 | M_TDIF02 | 미지정업체 | VM_0000 |  | 100 | [5 empty] | 1 | 200 | 50 | [7 empty] | 0.123 | SET | 39 | 일반 | STS304 | 50000000 |  | 견적가 | TRUE
M_TDIF02_VM_0000_100_2_100_32 | 타공식 파이프 산기관 | M_TDIF02 | 미지정업체 | VM_0000 |  | 100 | [5 empty] | 2 | 100 | 32 | [7 empty] | 0.123 | SET | 39 | 일반 | STS304 | 50000000 |  | 견적가 | TRUE
M_TDIF02_VM_0000_100_2_200_50 | 타공식 파이프 산기관 | M_TDIF02 | 미지정업체 | VM_0000 |  | 100 | [5 empty] | 2 | 200 | 50 | [7 empty] | 0.123 | SET | 39 | 일반 | STS304 | 50000000 |  | 견적가 | TRUE
M_TDIF03_VM_SEIN_ENC_100_350 | 멤브레인 산기관 | M_TDIF03 | 세인이엔씨 | VM_SEIN_ENC |  |  | 100 | 350 | [6 empty] | 520 | [6 empty] | 0.123 | EA | 39 | 일반 | EPDM | 110000 |  |  | TRUE
M_TDIF04_VM_BKT_1.3_1 | Air lift type 산기관(쿠카이) | M_TDIF04 | (주)부강테크 | VM_BKT | KA-L |  |  |  | 1.1 | 1.3 | 1 | [10 empty] | 0.123 | 식 |  | 공법 | STS304 | 5000000 |  | 견적가 | TRUE
M_TDIF04_VM_BKT_1.3_2 | Air lift type 산기관(쿠카이) | M_TDIF04 | (주)부강테크 | VM_BKT | KA-L |  |  |  | 1.1 | 1.3 | 2 | [10 empty] | 0.123 | 식 |  | 공법 | STS304 | 10000000 |  | 견적가 | TRUE
M_TDIF04_VM_BKT_1.3_3 | Air lift type 산기관(쿠카이) | M_TDIF04 | (주)부강테크 | VM_BKT | KA-L |  |  |  | 1.1 | 1.3 | 3 | [10 empty] | 0.123 | 식 |  | 공법 | STS304 | 15000000 |  | 견적가 | TRUE
M_TDIF04_VM_BKT_1.3_4 | Air lift type 산기관(쿠카이) | M_TDIF04 | (주)부강테크 | VM_BKT | KA-L |  |  |  | 1.1 | 1.3 | 4 | [10 empty] | 0.123 | 식 |  | 공법 | STS304 | 20000000 |  | 견적가 | TRUE
M_TDIF04_VM_BKT_1.3_5 | Air lift type 산기관(쿠카이) | M_TDIF04 | (주)부강테크 | VM_BKT | KA-L |  |  |  | 1.1 | 1.3 | 5 | [10 empty] | 0.123 | 식 |  | 공법 | STS304 | 25000000 |  | 견적가 | TRUE
M_TDIF04_VM_BKT_1.3_6 | Air lift type 산기관(쿠카이) | M_TDIF04 | (주)부강테크 | VM_BKT | KA-L |  |  |  | 1.1 | 1.3 | 6 | [10 empty] | 0.123 | 식 |  | 공법 | STS304 | 30000000 |  | 견적가 | TRUE
M_TDIF04_VM_BKT_1.3_7 | Air lift type 산기관(쿠카이) | M_TDIF04 | (주)부강테크 | VM_BKT | KA-L |  |  |  | 1.1 | 1.3 | 7 | [10 empty] | 0.123 | 식 |  | 공법 | STS304 | 35000000 |  | 견적가 | TRUE
M_TDIF04_VM_BKT_1.3_8 | Air lift type 산기관(쿠카이) | M_TDIF04 | (주)부강테크 | VM_BKT | KA-L |  |  |  | 1.1 | 1.3 | 8 | [10 empty] | 0.123 | 식 |  | 공법 | STS304 | 40000000 |  | 견적가 | TRUE
M_TDIF04_VM_BKT_1.3_9 | Air lift type 산기관(쿠카이) | M_TDIF04 | (주)부강테크 | VM_BKT | KA-L |  |  |  | 1.1 | 1.3 | 9 | [10 empty] | 0.123 | 식 |  | 공법 | STS304 | 45000000 |  | 견적가 | TRUE
M_TDIF04_VM_BKT_1.3_10 | Air lift type 산기관(쿠카이) | M_TDIF04 | (주)부강테크 | VM_BKT | KA-L |  |  |  | 1.1 | 1.3 | 10 | [10 empty] | 0.123 | 식 |  | 공법 | STS304 | 50000000 |  | 견적가 | TRUE
M_TDIF04_VM_BKT_1.3_11 | Air lift type 산기관(쿠카이) | M_TDIF04 | (주)부강테크 | VM_BKT | KA-L |  |  |  | 1.1 | 1.3 | 11 | [10 empty] | 0.123 | 식 |  | 공법 | STS304 | 55000000 |  | 견적가 | TRUE
M_TDIF04_VM_BKT_1.3_12 | Air lift type 산기관(쿠카이) | M_TDIF04 | (주)부강테크 | VM_BKT | KA-L |  |  |  | 1.1 | 1.3 | 12 | [10 empty] | 0.123 | 식 |  | 공법 | STS304 | 60000000 |  | 견적가 | TRUE
M_TDIF04_VM_BKT_1.3_13 | Air lift type 산기관(쿠카이) | M_TDIF04 | (주)부강테크 | VM_BKT | KA-L |  |  |  | 1.1 | 1.3 | 13 | [10 empty] | 0.123 | 식 |  | 공법 | STS304 | 65000000 |  | 견적가 | TRUE
M_TDIF04_VM_BKT_1.3_14 | Air lift type 산기관(쿠카이) | M_TDIF04 | (주)부강테크 | VM_BKT | KA-L |  |  |  | 1.1 | 1.3 | 14 | [10 empty] | 0.123 | 식 |  | 공법 | STS304 | 70000000 |  | 견적가 | TRUE
M_TDIF04_VM_BKT_1.3_15 | Air lift type 산기관(쿠카이) | M_TDIF04 | (주)부강테크 | VM_BKT | KA-L |  |  |  | 1.1 | 1.3 | 15 | [10 empty] | 0.123 | 식 |  | 공법 | STS304 | 75000000 |  | 견적가 | TRUE
M_TDIF04_VM_BKT_1.3_16 | Air lift type 산기관(쿠카이) | M_TDIF04 | (주)부강테크 | VM_BKT | KA-L |  |  |  | 1.1 | 1.3 | 16 | [10 empty] | 0.123 | 식 |  | 공법 | STS304 | 80000000 |  | 견적가 | TRUE
M_TDIF04_VM_BKT_1.3_17 | Air lift type 산기관(쿠카이) | M_TDIF04 | (주)부강테크 | VM_BKT | KA-L |  |  |  | 1.1 | 1.3 | 17 | [10 empty] | 0.123 | 식 |  | 공법 | STS304 | 85000000 |  | 견적가 | TRUE
M_TDIF04_VM_BKT_1.3_18 | Air lift type 산기관(쿠카이) | M_TDIF04 | (주)부강테크 | VM_BKT | KA-L |  |  |  | 1.1 | 1.3 | 18 | [10 empty] | 0.123 | 식 |  | 공법 | STS304 | 90000000 |  | 견적가 | TRUE
M_TDIF04_VM_BKT_1.3_19 | Air lift type 산기관(쿠카이) | M_TDIF04 | (주)부강테크 | VM_BKT | KA-L |  |  |  | 1.1 | 1.3 | 19 | [10 empty] | 0.123 | 식 |  | 공법 | STS304 | 95000000 |  | 견적가 | TRUE
M_TDIF04_VM_BKT_1.3_20 | Air lift type 산기관(쿠카이) | M_TDIF04 | (주)부강테크 | VM_BKT | KA-L |  |  |  | 1.1 | 1.3 | 20 | [10 empty] | 0.123 | 식 |  | 공법 | STS304 | 100000000 |  | 견적가 | TRUE
M_TDIF04_VM_BKT_1.3_21 | Air lift type 산기관(쿠카이) | M_TDIF04 | (주)부강테크 | VM_BKT | KA-L |  |  |  | 1.1 | 1.3 | 21 | [10 empty] | 0.123 | 식 |  | 공법 | STS304 | 105000000 |  | 견적가 | TRUE
M_TDIF04_VM_BKT_1.3_22 | Air lift type 산기관(쿠카이) | M_TDIF04 | (주)부강테크 | VM_BKT | KA-L |  |  |  | 1.1 | 1.3 | 22 | [10 empty] | 0.123 | 식 |  | 공법 | STS304 | 110000000 |  | 견적가 | TRUE
M_TDIF04_VM_BKT_1.3_23 | Air lift type 산기관(쿠카이) | M_TDIF04 | (주)부강테크 | VM_BKT | KA-L |  |  |  | 1.1 | 1.3 | 23 | [10 empty] | 0.123 | 식 |  | 공법 | STS304 | 115000000 |  | 견적가 | TRUE
M_TDIF04_VM_BKT_1.3_24 | Air lift type 산기관(쿠카이) | M_TDIF04 | (주)부강테크 | VM_BKT | KA-L |  |  |  | 1.1 | 1.3 | 24 | [10 empty] | 0.123 | 식 |  | 공법 | STS304 | 120000000 |  | 견적가 | TRUE
M_TDIF04_VM_BKT_1.3_25 | Air lift type 산기관(쿠카이) | M_TDIF04 | (주)부강테크 | VM_BKT | KA-L |  |  |  | 1.1 | 1.3 | 25 | [10 empty] | 0.123 | 식 |  | 공법 | STS304 | 125000000 |  | 견적가 | TRUE
M_TDIF04_VM_BKT_1.3_26 | Air lift type 산기관(쿠카이) | M_TDIF04 | (주)부강테크 | VM_BKT | KA-L |  |  |  | 1.1 | 1.3 | 26 | [10 empty] | 0.123 | 식 |  | 공법 | STS304 | 130000000 |  | 견적가 | TRUE
M_TDIF04_VM_BKT_1.3_27 | Air lift type 산기관(쿠카이) | M_TDIF04 | (주)부강테크 | VM_BKT | KA-L |  |  |  | 1.1 | 1.3 | 27 | [10 empty] | 0.123 | 식 |  | 공법 | STS304 | 135000000 |  | 견적가 | TRUE
M_TDIF04_VM_BKT_1.3_28 | Air lift type 산기관(쿠카이) | M_TDIF04 | (주)부강테크 | VM_BKT | KA-L |  |  |  | 1.1 | 1.3 | 28 | [10 empty] | 0.123 | 식 |  | 공법 | STS304 | 140000000 |  | 견적가 | TRUE
M_TDIF04_VM_BKT_1.3_29 | Air lift type 산기관(쿠카이) | M_TDIF04 | (주)부강테크 | VM_BKT | KA-L |  |  |  | 1.1 | 1.3 | 29 | [10 empty] | 0.123 | 식 |  | 공법 | STS304 | 145000000 |  | 견적가 | TRUE
M_TDIF04_VM_BKT_1.3_30 | Air lift type 산기관(쿠카이) | M_TDIF04 | (주)부강테크 | VM_BKT | KA-L |  |  |  | 1.1 | 1.3 | 30 | [10 empty] | 0.123 | 식 |  | 공법 | STS304 | 150000000 |  | 견적가 | TRUE
M_TDIF04_VM_BKT_1.3_31 | Air lift type 산기관(쿠카이) | M_TDIF04 | (주)부강테크 | VM_BKT | KA-L |  |  |  | 1.1 | 1.3 | 31 | [10 empty] | 0.123 | 식 |  | 공법 | STS304 | 155000000 |  | 견적가 | TRUE
M_TDIF04_VM_BKT_1.3_32 | Air lift type 산기관(쿠카이) | M_TDIF04 | (주)부강테크 | VM_BKT | KA-L |  |  |  | 1.1 | 1.3 | 32 | [10 empty] | 0.123 | 식 |  | 공법 | STS304 | 160000000 |  | 견적가 | TRUE
M_TDIF04_VM_BKT_1.3_33 | Air lift type 산기관(쿠카이) | M_TDIF04 | (주)부강테크 | VM_BKT | KA-L |  |  |  | 1.1 | 1.3 | 33 | [10 empty] | 0.123 | 식 |  | 공법 | STS304 | 165000000 |  | 견적가 | TRUE
M_TDIF04_VM_BKT_1.3_34 | Air lift type 산기관(쿠카이) | M_TDIF04 | (주)부강테크 | VM_BKT | KA-L |  |  |  | 1.1 | 1.3 | 34 | [10 empty] | 0.123 | 식 |  | 공법 | STS304 | 170000000 |  | 견적가 | TRUE
M_TDIF04_VM_BKT_1.3_35 | Air lift type 산기관(쿠카이) | M_TDIF04 | (주)부강테크 | VM_BKT | KA-L |  |  |  | 1.1 | 1.3 | 35 | [10 empty] | 0.123 | 식 |  | 공법 | STS304 | 175000000 |  | 견적가 | TRUE
M_TDIF04_VM_BKT_1.3_36 | Air lift type 산기관(쿠카이) | M_TDIF04 | (주)부강테크 | VM_BKT | KA-L |  |  |  | 1.1 | 1.3 | 36 | [10 empty] | 0.123 | 식 |  | 공법 | STS304 | 180000000 |  | 견적가 | TRUE
M_TDIF04_VM_BKT_1.3_37 | Air lift type 산기관(쿠카이) | M_TDIF04 | (주)부강테크 | VM_BKT | KA-L |  |  |  | 1.1 | 1.3 | 37 | [10 empty] | 0.123 | 식 |  | 공법 | STS304 | 185000000 |  | 견적가 | TRUE
M_TDIF04_VM_BKT_1.3_38 | Air lift type 산기관(쿠카이) | M_TDIF04 | (주)부강테크 | VM_BKT | KA-L |  |  |  | 1.1 | 1.3 | 38 | [10 empty] | 0.123 | 식 |  | 공법 | STS304 | 190000000 |  | 견적가 | TRUE
M_TDIF04_VM_BKT_1.3_39 | Air lift type 산기관(쿠카이) | M_TDIF04 | (주)부강테크 | VM_BKT | KA-L |  |  |  | 1.1 | 1.3 | 39 | [10 empty] | 0.123 | 식 |  | 공법 | STS304 | 195000000 |  | 견적가 | TRUE
M_TDIF04_VM_BKT_1.3_40 | Air lift type 산기관(쿠카이) | M_TDIF04 | (주)부강테크 | VM_BKT | KA-L |  |  |  | 1.1 | 1.3 | 40 | [10 empty] | 0.123 | 식 |  | 공법 | STS304 | 200000000 |  | 견적가 | TRUE
M_TDIF04_VM_BKT_1.3_41 | Air lift type 산기관(쿠카이) | M_TDIF04 | (주)부강테크 | VM_BKT | KA-L |  |  |  | 1.1 | 1.3 | 41 | [10 empty] | 0.123 | 식 |  | 공법 | STS304 | 205000000 |  | 견적가 | TRUE
M_TDIF04_VM_BKT_1.3_42 | Air lift type 산기관(쿠카이) | M_TDIF04 | (주)부강테크 | VM_BKT | KA-L |  |  |  | 1.1 | 1.3 | 42 | [10 empty] | 0.123 | 식 |  | 공법 | STS304 | 210000000 |  | 견적가 | TRUE
M_TDIF04_VM_BKT_1.3_43 | Air lift type 산기관(쿠카이) | M_TDIF04 | (주)부강테크 | VM_BKT | KA-L |  |  |  | 1.1 | 1.3 | 43 | [10 empty] | 0.123 | 식 |  | 공법 | STS304 | 215000000 |  | 견적가 | TRUE
M_TDIF04_VM_BKT_1.3_44 | Air lift type 산기관(쿠카이) | M_TDIF04 | (주)부강테크 | VM_BKT | KA-L |  |  |  | 1.1 | 1.3 | 44 | [10 empty] | 0.123 | 식 |  | 공법 | STS304 | 220000000 |  | 견적가 | TRUE
M_TDIF04_VM_BKT_1.3_45 | Air lift type 산기관(쿠카이) | M_TDIF04 | (주)부강테크 | VM_BKT | KA-L |  |  |  | 1.1 | 1.3 | 45 | [10 empty] | 0.123 | 식 |  | 공법 | STS304 | 225000000 |  | 견적가 | TRUE
M_TDIF04_VM_BKT_1.3_46 | Air lift type 산기관(쿠카이) | M_TDIF04 | (주)부강테크 | VM_BKT | KA-L |  |  |  | 1.1 | 1.3 | 46 | [10 empty] | 0.123 | 식 |  | 공법 | STS304 | 230000000 |  | 견적가 | TRUE
M_TDIF04_VM_BKT_1.3_47 | Air lift type 산기관(쿠카이) | M_TDIF04 | (주)부강테크 | VM_BKT | KA-L |  |  |  | 1.1 | 1.3 | 47 | [10 empty] | 0.123 | 식 |  | 공법 | STS304 | 235000000 |  | 견적가 | TRUE
M_TDIF04_VM_BKT_1.3_48 | Air lift type 산기관(쿠카이) | M_TDIF04 | (주)부강테크 | VM_BKT | KA-L |  |  |  | 1.1 | 1.3 | 48 | [10 empty] | 0.123 | 식 |  | 공법 | STS304 | 240000000 |  | 견적가 | TRUE
M_TDIF04_VM_BKT_1.3_49 | Air lift type 산기관(쿠카이) | M_TDIF04 | (주)부강테크 | VM_BKT | KA-L |  |  |  | 1.1 | 1.3 | 49 | [10 empty] | 0.123 | 식 |  | 공법 | STS304 | 245000000 |  | 견적가 | TRUE
M_TDIF04_VM_BKT_1.3_50 | Air lift type 산기관(쿠카이) | M_TDIF04 | (주)부강테크 | VM_BKT | KA-L |  |  |  | 1.1 | 1.3 | 50 | [10 empty] | 0.123 | 식 |  | 공법 | STS304 | 250000000 |  | 견적가 | TRUE
M_TDIF04_VM_BKT_1.3_51 | Air lift type 산기관(쿠카이) | M_TDIF04 | (주)부강테크 | VM_BKT | KA-L |  |  |  | 1.1 | 1.3 | 51 | [10 empty] | 0.123 | 식 |  | 공법 | STS304 | 255000000 |  | 견적가 | TRUE
M_TDIF04_VM_BKT_1.3_52 | Air lift type 산기관(쿠카이) | M_TDIF04 | (주)부강테크 | VM_BKT | KA-L |  |  |  | 1.1 | 1.3 | 52 | [10 empty] | 0.123 | 식 |  | 공법 | STS304 | 260000000 |  | 견적가 | TRUE
M_TDIF04_VM_BKT_1.3_53 | Air lift type 산기관(쿠카이) | M_TDIF04 | (주)부강테크 | VM_BKT | KA-L |  |  |  | 1.1 | 1.3 | 53 | [10 empty] | 0.123 | 식 |  | 공법 | STS304 | 265000000 |  | 견적가 | TRUE
M_TDIF04_VM_BKT_1.3_54 | Air lift type 산기관(쿠카이) | M_TDIF04 | (주)부강테크 | VM_BKT | KA-L |  |  |  | 1.1 | 1.3 | 54 | [10 empty] | 0.123 | 식 |  | 공법 | STS304 | 270000000 |  | 견적가 | TRUE
M_TDIF04_VM_BKT_1.3_55 | Air lift type 산기관(쿠카이) | M_TDIF04 | (주)부강테크 | VM_BKT | KA-L |  |  |  | 1.1 | 1.3 | 55 | [10 empty] | 0.123 | 식 |  | 공법 | STS304 | 275000000 |  | 견적가 | TRUE
M_TDIF04_VM_BKT_1.3_56 | Air lift type 산기관(쿠카이) | M_TDIF04 | (주)부강테크 | VM_BKT | KA-L |  |  |  | 1.1 | 1.3 | 56 | [10 empty] | 0.123 | 식 |  | 공법 | STS304 | 280000000 |  | 견적가 | TRUE
M_TDIF04_VM_BKT_1.3_57 | Air lift type 산기관(쿠카이) | M_TDIF04 | (주)부강테크 | VM_BKT | KA-L |  |  |  | 1.1 | 1.3 | 57 | [10 empty] | 0.123 | 식 |  | 공법 | STS304 | 285000000 |  | 견적가 | TRUE
M_TDIF04_VM_BKT_1.3_58 | Air lift type 산기관(쿠카이) | M_TDIF04 | (주)부강테크 | VM_BKT | KA-L |  |  |  | 1.1 | 1.3 | 58 | [10 empty] | 0.123 | 식 |  | 공법 | STS304 | 290000000 |  | 견적가 | TRUE
M_TDIF04_VM_BKT_1.3_59 | Air lift type 산기관(쿠카이) | M_TDIF04 | (주)부강테크 | VM_BKT | KA-L |  |  |  | 1.1 | 1.3 | 59 | [10 empty] | 0.123 | 식 |  | 공법 | STS304 | 295000000 |  | 견적가 | TRUE
M_TDIF04_VM_BKT_1.3_60 | Air lift type 산기관(쿠카이) | M_TDIF04 | (주)부강테크 | VM_BKT | KA-L |  |  |  | 1.1 | 1.3 | 60 | [10 empty] | 0.123 | 식 |  | 공법 | STS304 | 300000000 |  | 견적가 | TRUE
M_TDIF04_VM_BKT_1.3_61 | Air lift type 산기관(쿠카이) | M_TDIF04 | (주)부강테크 | VM_BKT | KA-L |  |  |  | 1.1 | 1.3 | 61 | [10 empty] | 0.123 | 식 |  | 공법 | STS304 | 305000000 |  | 견적가 | TRUE
M_TDIF04_VM_BKT_1.3_62 | Air lift type 산기관(쿠카이) | M_TDIF04 | (주)부강테크 | VM_BKT | KA-L |  |  |  | 1.1 | 1.3 | 62 | [10 empty] | 0.123 | 식 |  | 공법 | STS304 | 310000000 |  | 견적가 | TRUE
M_TDIF04_VM_BKT_1.3_63 | Air lift type 산기관(쿠카이) | M_TDIF04 | (주)부강테크 | VM_BKT | KA-L |  |  |  | 1.1 | 1.3 | 63 | [10 empty] | 0.123 | 식 |  | 공법 | STS304 | 315000000 |  | 견적가 | TRUE
M_TDIF04_VM_BKT_1.3_64 | Air lift type 산기관(쿠카이) | M_TDIF04 | (주)부강테크 | VM_BKT | KA-L |  |  |  | 1.1 | 1.3 | 64 | [10 empty] | 0.123 | 식 |  | 공법 | STS304 | 320000000 |  | 견적가 | TRUE
M_TDIF04_VM_BKT_1.3_65 | Air lift type 산기관(쿠카이) | M_TDIF04 | (주)부강테크 | VM_BKT | KA-L |  |  |  | 1.1 | 1.3 | 65 | [10 empty] | 0.123 | 식 |  | 공법 | STS304 | 325000000 |  | 견적가 | TRUE
M_TDIF04_VM_BKT_1.3_66 | Air lift type 산기관(쿠카이) | M_TDIF04 | (주)부강테크 | VM_BKT | KA-L |  |  |  | 1.1 | 1.3 | 66 | [10 empty] | 0.123 | 식 |  | 공법 | STS304 | 330000000 |  | 견적가 | TRUE
M_TDIF04_VM_BKT_1.3_67 | Air lift type 산기관(쿠카이) | M_TDIF04 | (주)부강테크 | VM_BKT | KA-L |  |  |  | 1.1 | 1.3 | 67 | [10 empty] | 0.123 | 식 |  | 공법 | STS304 | 335000000 |  | 견적가 | TRUE
M_TDIF04_VM_BKT_1.3_68 | Air lift type 산기관(쿠카이) | M_TDIF04 | (주)부강테크 | VM_BKT | KA-L |  |  |  | 1.1 | 1.3 | 68 | [10 empty] | 0.123 | 식 |  | 공법 | STS304 | 340000000 |  | 견적가 | TRUE
M_TDIF04_VM_BKT_1.3_69 | Air lift type 산기관(쿠카이) | M_TDIF04 | (주)부강테크 | VM_BKT | KA-L |  |  |  | 1.1 | 1.3 | 69 | [10 empty] | 0.123 | 식 |  | 공법 | STS304 | 345000000 |  | 견적가 | TRUE
M_TDIF04_VM_BKT_1.3_70 | Air lift type 산기관(쿠카이) | M_TDIF04 | (주)부강테크 | VM_BKT | KA-L |  |  |  | 1.1 | 1.3 | 70 | [10 empty] | 0.123 | 식 |  | 공법 | STS304 | 350000000 |  | 견적가 | TRUE
M_TDIF04_VM_BKT_1.3_71 | Air lift type 산기관(쿠카이) | M_TDIF04 | (주)부강테크 | VM_BKT | KA-L |  |  |  | 1.1 | 1.3 | 71 | [10 empty] | 0.123 | 식 |  | 공법 | STS304 | 355000000 |  | 견적가 | TRUE
M_TDIF04_VM_BKT_1.3_72 | Air lift type 산기관(쿠카이) | M_TDIF04 | (주)부강테크 | VM_BKT | KA-L |  |  |  | 1.1 | 1.3 | 72 | [10 empty] | 0.123 | 식 |  | 공법 | STS304 | 360000000 |  | 견적가 | TRUE
M_TDIF04_VM_BKT_1.3_73 | Air lift type 산기관(쿠카이) | M_TDIF04 | (주)부강테크 | VM_BKT | KA-L |  |  |  | 1.1 | 1.3 | 73 | [10 empty] | 0.123 | 식 |  | 공법 | STS304 | 365000000 |  | 견적가 | TRUE
M_TDIF04_VM_BKT_1.3_74 | Air lift type 산기관(쿠카이) | M_TDIF04 | (주)부강테크 | VM_BKT | KA-L |  |  |  | 1.1 | 1.3 | 74 | [10 empty] | 0.123 | 식 |  | 공법 | STS304 | 370000000 |  | 견적가 | TRUE
M_TDIF04_VM_BKT_1.3_75 | Air lift type 산기관(쿠카이) | M_TDIF04 | (주)부강테크 | VM_BKT | KA-L |  |  |  | 1.1 | 1.3 | 75 | [10 empty] | 0.123 | 식 |  | 공법 | STS304 | 375000000 |  | 견적가 | TRUE
M_TDIF04_VM_BKT_1.3_76 | Air lift type 산기관(쿠카이) | M_TDIF04 | (주)부강테크 | VM_BKT | KA-L |  |  |  | 1.1 | 1.3 | 76 | [10 empty] | 0.123 | 식 |  | 공법 | STS304 | 380000000 |  | 견적가 | TRUE
M_TDIF04_VM_BKT_1.3_77 | Air lift type 산기관(쿠카이) | M_TDIF04 | (주)부강테크 | VM_BKT | KA-L |  |  |  | 1.1 | 1.3 | 77 | [10 empty] | 0.123 | 식 |  | 공법 | STS304 | 385000000 |  | 견적가 | TRUE
M_TDIF04_VM_BKT_1.3_78 | Air lift type 산기관(쿠카이) | M_TDIF04 | (주)부강테크 | VM_BKT | KA-L |  |  |  | 1.1 | 1.3 | 78 | [10 empty] | 0.123 | 식 |  | 공법 | STS304 | 390000000 |  | 견적가 | TRUE
M_TDIF04_VM_BKT_1.3_79 | Air lift type 산기관(쿠카이) | M_TDIF04 | (주)부강테크 | VM_BKT | KA-L |  |  |  | 1.1 | 1.3 | 79 | [10 empty] | 0.123 | 식 |  | 공법 | STS304 | 395000000 |  | 견적가 | TRUE
M_TDIF04_VM_BKT_1.3_80 | Air lift type 산기관(쿠카이) | M_TDIF04 | (주)부강테크 | VM_BKT | KA-L |  |  |  | 1.1 | 1.3 | 80 | [10 empty] | 0.123 | 식 |  | 공법 | STS304 | 400000000 |  | 견적가 | TRUE
M_TDIF04_VM_BKT_1.3_81 | Air lift type 산기관(쿠카이) | M_TDIF04 | (주)부강테크 | VM_BKT | KA-L |  |  |  | 1.1 | 1.3 | 81 | [10 empty] | 0.123 | 식 |  | 공법 | STS304 | 405000000 |  | 견적가 | TRUE
M_TDIF04_VM_BKT_1.3_82 | Air lift type 산기관(쿠카이) | M_TDIF04 | (주)부강테크 | VM_BKT | KA-L |  |  |  | 1.1 | 1.3 | 82 | [10 empty] | 0.123 | 식 |  | 공법 | STS304 | 410000000 |  | 견적가 | TRUE
M_TDIF04_VM_BKT_1.3_83 | Air lift type 산기관(쿠카이) | M_TDIF04 | (주)부강테크 | VM_BKT | KA-L |  |  |  | 1.1 | 1.3 | 83 | [10 empty] | 0.123 | 식 |  | 공법 | STS304 | 415000000 |  | 견적가 | TRUE
M_TDIF04_VM_BKT_1.3_84 | Air lift type 산기관(쿠카이) | M_TDIF04 | (주)부강테크 | VM_BKT | KA-L |  |  |  | 1.1 | 1.3 | 84 | [10 empty] | 0.123 | 식 |  | 공법 | STS304 | 420000000 |  | 견적가 | TRUE
M_TDIF04_VM_BKT_1.3_85 | Air lift type 산기관(쿠카이) | M_TDIF04 | (주)부강테크 | VM_BKT | KA-L |  |  |  | 1.1 | 1.3 | 85 | [10 empty] | 0.123 | 식 |  | 공법 | STS304 | 425000000 |  | 견적가 | TRUE
M_TDIF04_VM_BKT_1.3_86 | Air lift type 산기관(쿠카이) | M_TDIF04 | (주)부강테크 | VM_BKT | KA-L |  |  |  | 1.1 | 1.3 | 86 | [10 empty] | 0.123 | 식 |  | 공법 | STS304 | 430000000 |  | 견적가 | TRUE
M_TDIF04_VM_BKT_1.3_87 | Air lift type 산기관(쿠카이) | M_TDIF04 | (주)부강테크 | VM_BKT | KA-L |  |  |  | 1.1 | 1.3 | 87 | [10 empty] | 0.123 | 식 |  | 공법 | STS304 | 435000000 |  | 견적가 | TRUE
M_TDIF04_VM_BKT_1.3_88 | Air lift type 산기관(쿠카이) | M_TDIF04 | (주)부강테크 | VM_BKT | KA-L |  |  |  | 1.1 | 1.3 | 88 | [10 empty] | 0.123 | 식 |  | 공법 | STS304 | 440000000 |  | 견적가 | TRUE
M_TDIF04_VM_BKT_1.3_89 | Air lift type 산기관(쿠카이) | M_TDIF04 | (주)부강테크 | VM_BKT | KA-L |  |  |  | 1.1 | 1.3 | 89 | [10 empty] | 0.123 | 식 |  | 공법 | STS304 | 445000000 |  | 견적가 | TRUE
M_TDIF04_VM_BKT_1.3_90 | Air lift type 산기관(쿠카이) | M_TDIF04 | (주)부강테크 | VM_BKT | KA-L |  |  |  | 1.1 | 1.3 | 90 | [10 empty] | 0.123 | 식 |  | 공법 | STS304 | 450000000 |  | 견적가 | TRUE
M_TDIF04_VM_BKT_1.3_91 | Air lift type 산기관(쿠카이) | M_TDIF04 | (주)부강테크 | VM_BKT | KA-L |  |  |  | 1.1 | 1.3 | 91 | [10 empty] | 0.123 | 식 |  | 공법 | STS304 | 455000000 |  | 견적가 | TRUE
M_TDIF04_VM_BKT_1.3_92 | Air lift type 산기관(쿠카이) | M_TDIF04 | (주)부강테크 | VM_BKT | KA-L |  |  |  | 1.1 | 1.3 | 92 | [10 empty] | 0.123 | 식 |  | 공법 | STS304 | 460000000 |  | 견적가 | TRUE
M_TDIF04_VM_BKT_1.3_93 | Air lift type 산기관(쿠카이) | M_TDIF04 | (주)부강테크 | VM_BKT | KA-L |  |  |  | 1.1 | 1.3 | 93 | [10 empty] | 0.123 | 식 |  | 공법 | STS304 | 465000000 |  | 견적가 | TRUE
M_TDIF04_VM_BKT_1.3_94 | Air lift type 산기관(쿠카이) | M_TDIF04 | (주)부강테크 | VM_BKT | KA-L |  |  |  | 1.1 | 1.3 | 94 | [10 empty] | 0.123 | 식 |  | 공법 | STS304 | 470000000 |  | 견적가 | TRUE
M_TDIF04_VM_BKT_1.3_95 | Air lift type 산기관(쿠카이) | M_TDIF04 | (주)부강테크 | VM_BKT | KA-L |  |  |  | 1.1 | 1.3 | 95 | [10 empty] | 0.123 | 식 |  | 공법 | STS304 | 475000000 |  | 견적가 | TRUE
M_TDIF04_VM_BKT_1.3_96 | Air lift type 산기관(쿠카이) | M_TDIF04 | (주)부강테크 | VM_BKT | KA-L |  |  |  | 1.1 | 1.3 | 96 | [10 empty] | 0.123 | 식 |  | 공법 | STS304 | 480000000 |  | 견적가 | TRUE
M_TDIF04_VM_BKT_1.3_97 | Air lift type 산기관(쿠카이) | M_TDIF04 | (주)부강테크 | VM_BKT | KA-L |  |  |  | 1.1 | 1.3 | 97 | [10 empty] | 0.123 | 식 |  | 공법 | STS304 | 485000000 |  | 견적가 | TRUE
M_TDIF04_VM_BKT_1.3_98 | Air lift type 산기관(쿠카이) | M_TDIF04 | (주)부강테크 | VM_BKT | KA-L |  |  |  | 1.1 | 1.3 | 98 | [10 empty] | 0.123 | 식 |  | 공법 | STS304 | 490000000 |  | 견적가 | TRUE
M_TDIF04_VM_BKT_1.3_99 | Air lift type 산기관(쿠카이) | M_TDIF04 | (주)부강테크 | VM_BKT | KA-L |  |  |  | 1.1 | 1.3 | 99 | [10 empty] | 0.123 | 식 |  | 공법 | STS304 | 495000000 |  | 견적가 | TRUE
M_TDIF04_VM_BKT_1.3_100 | Air lift type 산기관(쿠카이) | M_TDIF04 | (주)부강테크 | VM_BKT | KA-L |  |  |  | 1.1 | 1.3 | 100 | [10 empty] | 0.123 | 식 |  | 공법 | STS304 | 500000000 |  | 견적가 | TRUE
M_TDIF04_VM_BKT_1.3_101 | Air lift type 산기관(쿠카이) | M_TDIF04 | (주)부강테크 | VM_BKT | KA-L |  |  |  | 1.1 | 1.3 | 101 | [10 empty] | 0.123 | 식 |  | 공법 | STS304 | 505000000 |  | 견적가 | TRUE
M_TDIF04_VM_BKT_1.3_102 | Air lift type 산기관(쿠카이) | M_TDIF04 | (주)부강테크 | VM_BKT | KA-L |  |  |  | 1.1 | 1.3 | 102 | [10 empty] | 0.123 | 식 |  | 공법 | STS304 | 510000000 |  | 견적가 | TRUE
M_TDIF04_VM_BKT_1.3_103 | Air lift type 산기관(쿠카이) | M_TDIF04 | (주)부강테크 | VM_BKT | KA-L |  |  |  | 1.1 | 1.3 | 103 | [10 empty] | 0.123 | 식 |  | 공법 | STS304 | 515000000 |  | 견적가 | TRUE
M_TDIF04_VM_BKT_1.3_104 | Air lift type 산기관(쿠카이) | M_TDIF04 | (주)부강테크 | VM_BKT | KA-L |  |  |  | 1.1 | 1.3 | 104 | [10 empty] | 0.123 | 식 |  | 공법 | STS304 | 520000000 |  | 견적가 | TRUE
M_TDIF04_VM_BKT_1.3_105 | Air lift type 산기관(쿠카이) | M_TDIF04 | (주)부강테크 | VM_BKT | KA-L |  |  |  | 1.1 | 1.3 | 105 | [10 empty] | 0.123 | 식 |  | 공법 | STS304 | 525000000 |  | 견적가 | TRUE
M_TDIF04_VM_BKT_1.3_106 | Air lift type 산기관(쿠카이) | M_TDIF04 | (주)부강테크 | VM_BKT | KA-L |  |  |  | 1.1 | 1.3 | 106 | [10 empty] | 0.123 | 식 |  | 공법 | STS304 | 530000000 |  | 견적가 | TRUE
M_TDIF04_VM_BKT_1.3_107 | Air lift type 산기관(쿠카이) | M_TDIF04 | (주)부강테크 | VM_BKT | KA-L |  |  |  | 1.1 | 1.3 | 107 | [10 empty] | 0.123 | 식 |  | 공법 | STS304 | 535000000 |  | 견적가 | TRUE
M_TDIF04_VM_BKT_1.3_108 | Air lift type 산기관(쿠카이) | M_TDIF04 | (주)부강테크 | VM_BKT | KA-L |  |  |  | 1.1 | 1.3 | 108 | [10 empty] | 0.123 | 식 |  | 공법 | STS304 | 540000000 |  | 견적가 | TRUE
M_TDIF04_VM_BKT_1.3_109 | Air lift type 산기관(쿠카이) | M_TDIF04 | (주)부강테크 | VM_BKT | KA-L |  |  |  | 1.1 | 1.3 | 109 | [10 empty] | 0.123 | 식 |  | 공법 | STS304 | 545000000 |  | 견적가 | TRUE
M_TDIF04_VM_BKT_1.3_110 | Air lift type 산기관(쿠카이) | M_TDIF04 | (주)부강테크 | VM_BKT | KA-L |  |  |  | 1.1 | 1.3 | 110 | [10 empty] | 0.123 | 식 |  | 공법 | STS304 | 550000000 |  | 견적가 | TRUE
M_TDIF04_VM_BKT_1.3_111 | Air lift type 산기관(쿠카이) | M_TDIF04 | (주)부강테크 | VM_BKT | KA-L |  |  |  | 1.1 | 1.3 | 111 | [10 empty] | 0.123 | 식 |  | 공법 | STS304 | 555000000 |  | 견적가 | TRUE
M_TDIF04_VM_BKT_1.3_112 | Air lift type 산기관(쿠카이) | M_TDIF04 | (주)부강테크 | VM_BKT | KA-L |  |  |  | 1.1 | 1.3 | 112 | [10 empty] | 0.123 | 식 |  | 공법 | STS304 | 560000000 |  | 견적가 | TRUE
M_TDIF04_VM_BKT_1.3_113 | Air lift type 산기관(쿠카이) | M_TDIF04 | (주)부강테크 | VM_BKT | KA-L |  |  |  | 1.1 | 1.3 | 113 | [10 empty] | 0.123 | 식 |  | 공법 | STS304 | 565000000 |  | 견적가 | TRUE
M_TDIF04_VM_BKT_1.3_114 | Air lift type 산기관(쿠카이) | M_TDIF04 | (주)부강테크 | VM_BKT | KA-L |  |  |  | 1.1 | 1.3 | 114 | [10 empty] | 0.123 | 식 |  | 공법 | STS304 | 570000000 |  | 견적가 | TRUE
M_TDIF04_VM_BKT_1.3_115 | Air lift type 산기관(쿠카이) | M_TDIF04 | (주)부강테크 | VM_BKT | KA-L |  |  |  | 1.1 | 1.3 | 115 | [10 empty] | 0.123 | 식 |  | 공법 | STS304 | 575000000 |  | 견적가 | TRUE
M_TDIF04_VM_BKT_1.3_116 | Air lift type 산기관(쿠카이) | M_TDIF04 | (주)부강테크 | VM_BKT | KA-L |  |  |  | 1.1 | 1.3 | 116 | [10 empty] | 0.123 | 식 |  | 공법 | STS304 | 580000000 |  | 견적가 | TRUE
M_TDIF04_VM_BKT_1.3_117 | Air lift type 산기관(쿠카이) | M_TDIF04 | (주)부강테크 | VM_BKT | KA-L |  |  |  | 1.1 | 1.3 | 117 | [10 empty] | 0.123 | 식 |  | 공법 | STS304 | 585000000 |  | 견적가 | TRUE
M_TDIF04_VM_BKT_1.3_118 | Air lift type 산기관(쿠카이) | M_TDIF04 | (주)부강테크 | VM_BKT | KA-L |  |  |  | 1.1 | 1.3 | 118 | [10 empty] | 0.123 | 식 |  | 공법 | STS304 | 590000000 |  | 견적가 | TRUE
M_TDIF04_VM_BKT_1.3_119 | Air lift type 산기관(쿠카이) | M_TDIF04 | (주)부강테크 | VM_BKT | KA-L |  |  |  | 1.1 | 1.3 | 119 | [10 empty] | 0.123 | 식 |  | 공법 | STS304 | 595000000 |  | 견적가 | TRUE
M_TDIF04_VM_BKT_1.3_120 | Air lift type 산기관(쿠카이) | M_TDIF04 | (주)부강테크 | VM_BKT | KA-L |  |  |  | 1.1 | 1.3 | 120 | [10 empty] | 0.123 | 식 |  | 공법 | STS304 | 600000000 |  | 견적가 | TRUE
M_TDIF04_VM_BKT_1.3_121 | Air lift type 산기관(쿠카이) | M_TDIF04 | (주)부강테크 | VM_BKT | KA-L |  |  |  | 1.1 | 1.3 | 121 | [10 empty] | 0.123 | 식 |  | 공법 | STS304 | 605000000 |  | 견적가 | TRUE
M_TDIF04_VM_BKT_1.3_122 | Air lift type 산기관(쿠카이) | M_TDIF04 | (주)부강테크 | VM_BKT | KA-L |  |  |  | 1.1 | 1.3 | 122 | [10 empty] | 0.123 | 식 |  | 공법 | STS304 | 610000000 |  | 견적가 | TRUE
M_TDIF04_VM_BKT_1.3_123 | Air lift type 산기관(쿠카이) | M_TDIF04 | (주)부강테크 | VM_BKT | KA-L |  |  |  | 1.1 | 1.3 | 123 | [10 empty] | 0.123 | 식 |  | 공법 | STS304 | 615000000 |  | 견적가 | TRUE
M_TDIF04_VM_BKT_1.3_124 | Air lift type 산기관(쿠카이) | M_TDIF04 | (주)부강테크 | VM_BKT | KA-L |  |  |  | 1.1 | 1.3 | 124 | [10 empty] | 0.123 | 식 |  | 공법 | STS304 | 620000000 |  | 견적가 | TRUE
M_TDIF04_VM_BKT_1.3_125 | Air lift type 산기관(쿠카이) | M_TDIF04 | (주)부강테크 | VM_BKT | KA-L |  |  |  | 1.1 | 1.3 | 125 | [10 empty] | 0.123 | 식 |  | 공법 | STS304 | 625000000 |  | 견적가 | TRUE
M_TDIF04_VM_BKT_1.3_126 | Air lift type 산기관(쿠카이) | M_TDIF04 | (주)부강테크 | VM_BKT | KA-L |  |  |  | 1.1 | 1.3 | 126 | [10 empty] | 0.123 | 식 |  | 공법 | STS304 | 630000000 |  | 견적가 | TRUE
M_TDIF04_VM_BKT_1.3_127 | Air lift type 산기관(쿠카이) | M_TDIF04 | (주)부강테크 | VM_BKT | KA-L |  |  |  | 1.1 | 1.3 | 127 | [10 empty] | 0.123 | 식 |  | 공법 | STS304 | 635000000 |  | 견적가 | TRUE
M_TDIF04_VM_BKT_1.3_128 | Air lift type 산기관(쿠카이) | M_TDIF04 | (주)부강테크 | VM_BKT | KA-L |  |  |  | 1.1 | 1.3 | 128 | [10 empty] | 0.123 | 식 |  | 공법 | STS304 | 640000000 |  | 견적가 | TRUE
M_TDIF04_VM_BKT_1.3_129 | Air lift type 산기관(쿠카이) | M_TDIF04 | (주)부강테크 | VM_BKT | KA-L |  |  |  | 1.1 | 1.3 | 129 | [10 empty] | 0.123 | 식 |  | 공법 | STS304 | 645000000 |  | 견적가 | TRUE
M_TDIF04_VM_BKT_1.3_130 | Air lift type 산기관(쿠카이) | M_TDIF04 | (주)부강테크 | VM_BKT | KA-L |  |  |  | 1.1 | 1.3 | 130 | [10 empty] | 0.123 | 식 |  | 공법 | STS304 | 650000000 |  | 견적가 | TRUE
M_TDIF04_VM_BKT_1.3_131 | Air lift type 산기관(쿠카이) | M_TDIF04 | (주)부강테크 | VM_BKT | KA-L |  |  |  | 1.1 | 1.3 | 131 | [10 empty] | 0.123 | 식 |  | 공법 | STS304 | 655000000 |  | 견적가 | TRUE
M_TDIF04_VM_BKT_1.3_132 | Air lift type 산기관(쿠카이) | M_TDIF04 | (주)부강테크 | VM_BKT | KA-L |  |  |  | 1.1 | 1.3 | 132 | [10 empty] | 0.123 | 식 |  | 공법 | STS304 | 660000000 |  | 견적가 | TRUE
M_TDIF04_VM_BKT_1.3_133 | Air lift type 산기관(쿠카이) | M_TDIF04 | (주)부강테크 | VM_BKT | KA-L |  |  |  | 1.1 | 1.3 | 133 | [10 empty] | 0.123 | 식 |  | 공법 | STS304 | 665000000 |  | 견적가 | TRUE
M_TDIF04_VM_BKT_1.3_134 | Air lift type 산기관(쿠카이) | M_TDIF04 | (주)부강테크 | VM_BKT | KA-L |  |  |  | 1.1 | 1.3 | 134 | [10 empty] | 0.123 | 식 |  | 공법 | STS304 | 670000000 |  | 견적가 | TRUE
M_TDIF04_VM_BKT_1.3_135 | Air lift type 산기관(쿠카이) | M_TDIF04 | (주)부강테크 | VM_BKT | KA-L |  |  |  | 1.1 | 1.3 | 135 | [10 empty] | 0.123 | 식 |  | 공법 | STS304 | 675000000 |  | 견적가 | TRUE
M_TDIF04_VM_BKT_1.3_136 | Air lift type 산기관(쿠카이) | M_TDIF04 | (주)부강테크 | VM_BKT | KA-L |  |  |  | 1.1 | 1.3 | 136 | [10 empty] | 0.123 | 식 |  | 공법 | STS304 | 680000000 |  | 견적가 | TRUE
M_TDIF04_VM_BKT_1.3_137 | Air lift type 산기관(쿠카이) | M_TDIF04 | (주)부강테크 | VM_BKT | KA-L |  |  |  | 1.1 | 1.3 | 137 | [10 empty] | 0.123 | 식 |  | 공법 | STS304 | 685000000 |  | 견적가 | TRUE
M_TDIF04_VM_BKT_1.3_138 | Air lift type 산기관(쿠카이) | M_TDIF04 | (주)부강테크 | VM_BKT | KA-L |  |  |  | 1.1 | 1.3 | 138 | [10 empty] | 0.123 | 식 |  | 공법 | STS304 | 690000000 |  | 견적가 | TRUE
M_TDIF04_VM_BKT_1.3_139 | Air lift type 산기관(쿠카이) | M_TDIF04 | (주)부강테크 | VM_BKT | KA-L |  |  |  | 1.1 | 1.3 | 139 | [10 empty] | 0.123 | 식 |  | 공법 | STS304 | 695000000 |  | 견적가 | TRUE
M_TDIF04_VM_BKT_1.3_140 | Air lift type 산기관(쿠카이) | M_TDIF04 | (주)부강테크 | VM_BKT | KA-L |  |  |  | 1.1 | 1.3 | 140 | [10 empty] | 0.123 | 식 |  | 공법 | STS304 | 700000000 |  | 견적가 | TRUE
M_TDIF04_VM_BKT_1.3_141 | Air lift type 산기관(쿠카이) | M_TDIF04 | (주)부강테크 | VM_BKT | KA-L |  |  |  | 1.1 | 1.3 | 141 | [10 empty] | 0.123 | 식 |  | 공법 | STS304 | 705000000 |  | 견적가 | TRUE
M_TDIF04_VM_BKT_1.3_142 | Air lift type 산기관(쿠카이) | M_TDIF04 | (주)부강테크 | VM_BKT | KA-L |  |  |  | 1.1 | 1.3 | 142 | [10 empty] | 0.123 | 식 |  | 공법 | STS304 | 710000000 |  | 견적가 | TRUE
M_TDIF04_VM_BKT_1.3_143 | Air lift type 산기관(쿠카이) | M_TDIF04 | (주)부강테크 | VM_BKT | KA-L |  |  |  | 1.1 | 1.3 | 143 | [10 empty] | 0.123 | 식 |  | 공법 | STS304 | 715000000 |  | 견적가 | TRUE
M_TDIF04_VM_BKT_1.3_144 | Air lift type 산기관(쿠카이) | M_TDIF04 | (주)부강테크 | VM_BKT | KA-L |  |  |  | 1.1 | 1.3 | 144 | [10 empty] | 0.123 | 식 |  | 공법 | STS304 | 720000000 |  | 견적가 | TRUE
M_TDIF04_VM_BKT_1.3_145 | Air lift type 산기관(쿠카이) | M_TDIF04 | (주)부강테크 | VM_BKT | KA-L |  |  |  | 1.1 | 1.3 | 145 | [10 empty] | 0.123 | 식 |  | 공법 | STS304 | 725000000 |  | 견적가 | TRUE
M_TDIF04_VM_BKT_1.3_146 | Air lift type 산기관(쿠카이) | M_TDIF04 | (주)부강테크 | VM_BKT | KA-L |  |  |  | 1.1 | 1.3 | 146 | [10 empty] | 0.123 | 식 |  | 공법 | STS304 | 730000000 |  | 견적가 | TRUE
M_TDIF04_VM_BKT_1.3_147 | Air lift type 산기관(쿠카이) | M_TDIF04 | (주)부강테크 | VM_BKT | KA-L |  |  |  | 1.1 | 1.3 | 147 | [10 empty] | 0.123 | 식 |  | 공법 | STS304 | 735000000 |  | 견적가 | TRUE
M_TDIF04_VM_BKT_1.3_148 | Air lift type 산기관(쿠카이) | M_TDIF04 | (주)부강테크 | VM_BKT | KA-L |  |  |  | 1.1 | 1.3 | 148 | [10 empty] | 0.123 | 식 |  | 공법 | STS304 | 740000000 |  | 견적가 | TRUE
M_TDIF04_VM_BKT_1.3_149 | Air lift type 산기관(쿠카이) | M_TDIF04 | (주)부강테크 | VM_BKT | KA-L |  |  |  | 1.1 | 1.3 | 149 | [10 empty] | 0.123 | 식 |  | 공법 | STS304 | 745000000 |  | 견적가 | TRUE
M_TDIF04_VM_BKT_1.3_150 | Air lift type 산기관(쿠카이) | M_TDIF04 | (주)부강테크 | VM_BKT | KA-L |  |  |  | 1.1 | 1.3 | 150 | [10 empty] | 0.123 | 식 |  | 공법 | STS304 | 750000000 |  | 견적가 | TRUE
M_TDIF04_VM_BKT_1.3_151 | Air lift type 산기관(쿠카이) | M_TDIF04 | (주)부강테크 | VM_BKT | KA-L |  |  |  | 1.1 | 1.3 | 151 | [10 empty] | 0.123 | 식 |  | 공법 | STS304 | 755000000 |  | 견적가 | TRUE
M_TDIF04_VM_BKT_1.3_152 | Air lift type 산기관(쿠카이) | M_TDIF04 | (주)부강테크 | VM_BKT | KA-L |  |  |  | 1.1 | 1.3 | 152 | [10 empty] | 0.123 | 식 |  | 공법 | STS304 | 760000000 |  | 견적가 | TRUE
M_TDIF04_VM_BKT_1.3_153 | Air lift type 산기관(쿠카이) | M_TDIF04 | (주)부강테크 | VM_BKT | KA-L |  |  |  | 1.1 | 1.3 | 153 | [10 empty] | 0.123 | 식 |  | 공법 | STS304 | 765000000 |  | 견적가 | TRUE
M_TDIF04_VM_BKT_1.3_154 | Air lift type 산기관(쿠카이) | M_TDIF04 | (주)부강테크 | VM_BKT | KA-L |  |  |  | 1.1 | 1.3 | 154 | [10 empty] | 0.123 | 식 |  | 공법 | STS304 | 770000000 |  | 견적가 | TRUE
M_TDIF04_VM_BKT_1.3_155 | Air lift type 산기관(쿠카이) | M_TDIF04 | (주)부강테크 | VM_BKT | KA-L |  |  |  | 1.1 | 1.3 | 155 | [10 empty] | 0.123 | 식 |  | 공법 | STS304 | 775000000 |  | 견적가 | TRUE
M_TDIF04_VM_BKT_1.3_156 | Air lift type 산기관(쿠카이) | M_TDIF04 | (주)부강테크 | VM_BKT | KA-L |  |  |  | 1.1 | 1.3 | 156 | [10 empty] | 0.123 | 식 |  | 공법 | STS304 | 780000000 |  | 견적가 | TRUE
M_TDIF04_VM_BKT_1.3_157 | Air lift type 산기관(쿠카이) | M_TDIF04 | (주)부강테크 | VM_BKT | KA-L |  |  |  | 1.1 | 1.3 | 157 | [10 empty] | 0.123 | 식 |  | 공법 | STS304 | 785000000 |  | 견적가 | TRUE
M_TDIF04_VM_BKT_1.3_158 | Air lift type 산기관(쿠카이) | M_TDIF04 | (주)부강테크 | VM_BKT | KA-L |  |  |  | 1.1 | 1.3 | 158 | [10 empty] | 0.123 | 식 |  | 공법 | STS304 | 790000000 |  | 견적가 | TRUE
M_TDIF04_VM_BKT_1.3_159 | Air lift type 산기관(쿠카이) | M_TDIF04 | (주)부강테크 | VM_BKT | KA-L |  |  |  | 1.1 | 1.3 | 159 | [10 empty] | 0.123 | 식 |  | 공법 | STS304 | 795000000 |  | 견적가 | TRUE
M_TDIF04_VM_BKT_1.3_160 | Air lift type 산기관(쿠카이) | M_TDIF04 | (주)부강테크 | VM_BKT | KA-L |  |  |  | 1.1 | 1.3 | 160 | [10 empty] | 0.123 | 식 |  | 공법 | STS304 | 800000000 |  | 견적가 | TRUE
M_TDIF04_VM_BKT_1.3_161 | Air lift type 산기관(쿠카이) | M_TDIF04 | (주)부강테크 | VM_BKT | KA-L |  |  |  | 1.1 | 1.3 | 161 | [10 empty] | 0.123 | 식 |  | 공법 | STS304 | 805000000 |  | 견적가 | TRUE
M_TDIF04_VM_BKT_1.3_162 | Air lift type 산기관(쿠카이) | M_TDIF04 | (주)부강테크 | VM_BKT | KA-L |  |  |  | 1.1 | 1.3 | 162 | [10 empty] | 0.123 | 식 |  | 공법 | STS304 | 810000000 |  | 견적가 | TRUE
M_TDIF04_VM_BKT_1.3_163 | Air lift type 산기관(쿠카이) | M_TDIF04 | (주)부강테크 | VM_BKT | KA-L |  |  |  | 1.1 | 1.3 | 163 | [10 empty] | 0.123 | 식 |  | 공법 | STS304 | 815000000 |  | 견적가 | TRUE
M_TDIF04_VM_BKT_1.3_164 | Air lift type 산기관(쿠카이) | M_TDIF04 | (주)부강테크 | VM_BKT | KA-L |  |  |  | 1.1 | 1.3 | 164 | [10 empty] | 0.123 | 식 |  | 공법 | STS304 | 820000000 |  | 견적가 | TRUE
M_TDIF04_VM_BKT_1.3_165 | Air lift type 산기관(쿠카이) | M_TDIF04 | (주)부강테크 | VM_BKT | KA-L |  |  |  | 1.1 | 1.3 | 165 | [10 empty] | 0.123 | 식 |  | 공법 | STS304 | 825000000 |  | 견적가 | TRUE
M_TDIF04_VM_BKT_1.3_166 | Air lift type 산기관(쿠카이) | M_TDIF04 | (주)부강테크 | VM_BKT | KA-L |  |  |  | 1.1 | 1.3 | 166 | [10 empty] | 0.123 | 식 |  | 공법 | STS304 | 830000000 |  | 견적가 | TRUE
M_TDIF04_VM_BKT_1.3_167 | Air lift type 산기관(쿠카이) | M_TDIF04 | (주)부강테크 | VM_BKT | KA-L |  |  |  | 1.1 | 1.3 | 167 | [10 empty] | 0.123 | 식 |  | 공법 | STS304 | 835000000 |  | 견적가 | TRUE
M_TDIF04_VM_BKT_1.3_168 | Air lift type 산기관(쿠카이) | M_TDIF04 | (주)부강테크 | VM_BKT | KA-L |  |  |  | 1.1 | 1.3 | 168 | [10 empty] | 0.123 | 식 |  | 공법 | STS304 | 840000000 |  | 견적가 | TRUE
M_TDIF04_VM_BKT_1.3_169 | Air lift type 산기관(쿠카이) | M_TDIF04 | (주)부강테크 | VM_BKT | KA-L |  |  |  | 1.1 | 1.3 | 169 | [10 empty] | 0.123 | 식 |  | 공법 | STS304 | 845000000 |  | 견적가 | TRUE
M_TDIF04_VM_BKT_1.3_170 | Air lift type 산기관(쿠카이) | M_TDIF04 | (주)부강테크 | VM_BKT | KA-L |  |  |  | 1.1 | 1.3 | 170 | [10 empty] | 0.123 | 식 |  | 공법 | STS304 | 850000000 |  | 견적가 | TRUE
M_TDIF04_VM_BKT_1.3_171 | Air lift type 산기관(쿠카이) | M_TDIF04 | (주)부강테크 | VM_BKT | KA-L |  |  |  | 1.1 | 1.3 | 171 | [10 empty] | 0.123 | 식 |  | 공법 | STS304 | 855000000 |  | 견적가 | TRUE
M_TDIF04_VM_BKT_1.3_172 | Air lift type 산기관(쿠카이) | M_TDIF04 | (주)부강테크 | VM_BKT | KA-L |  |  |  | 1.1 | 1.3 | 172 | [10 empty] | 0.123 | 식 |  | 공법 | STS304 | 860000000 |  | 견적가 | TRUE
M_TDIF04_VM_BKT_1.3_173 | Air lift type 산기관(쿠카이) | M_TDIF04 | (주)부강테크 | VM_BKT | KA-L |  |  |  | 1.1 | 1.3 | 173 | [10 empty] | 0.123 | 식 |  | 공법 | STS304 | 865000000 |  | 견적가 | TRUE
M_TDIF04_VM_BKT_1.3_174 | Air lift type 산기관(쿠카이) | M_TDIF04 | (주)부강테크 | VM_BKT | KA-L |  |  |  | 1.1 | 1.3 | 174 | [10 empty] | 0.123 | 식 |  | 공법 | STS304 | 870000000 |  | 견적가 | TRUE
M_TDIF04_VM_BKT_1.3_175 | Air lift type 산기관(쿠카이) | M_TDIF04 | (주)부강테크 | VM_BKT | KA-L |  |  |  | 1.1 | 1.3 | 175 | [10 empty] | 0.123 | 식 |  | 공법 | STS304 | 875000000 |  | 견적가 | TRUE
M_TDIF04_VM_BKT_1.3_176 | Air lift type 산기관(쿠카이) | M_TDIF04 | (주)부강테크 | VM_BKT | KA-L |  |  |  | 1.1 | 1.3 | 176 | [10 empty] | 0.123 | 식 |  | 공법 | STS304 | 880000000 |  | 견적가 | TRUE
M_TDIF04_VM_BKT_1.3_177 | Air lift type 산기관(쿠카이) | M_TDIF04 | (주)부강테크 | VM_BKT | KA-L |  |  |  | 1.1 | 1.3 | 177 | [10 empty] | 0.123 | 식 |  | 공법 | STS304 | 885000000 |  | 견적가 | TRUE
M_TDIF04_VM_BKT_1.3_178 | Air lift type 산기관(쿠카이) | M_TDIF04 | (주)부강테크 | VM_BKT | KA-L |  |  |  | 1.1 | 1.3 | 178 | [10 empty] | 0.123 | 식 |  | 공법 | STS304 | 890000000 |  | 견적가 | TRUE
M_TDIF04_VM_BKT_1.3_179 | Air lift type 산기관(쿠카이) | M_TDIF04 | (주)부강테크 | VM_BKT | KA-L |  |  |  | 1.1 | 1.3 | 179 | [10 empty] | 0.123 | 식 |  | 공법 | STS304 | 895000000 |  | 견적가 | TRUE
M_TDIF04_VM_BKT_1.3_180 | Air lift type 산기관(쿠카이) | M_TDIF04 | (주)부강테크 | VM_BKT | KA-L |  |  |  | 1.1 | 1.3 | 180 | [10 empty] | 0.123 | 식 |  | 공법 | STS304 | 900000000 |  | 견적가 | TRUE
M_TDIF04_VM_BKT_1.3_181 | Air lift type 산기관(쿠카이) | M_TDIF04 | (주)부강테크 | VM_BKT | KA-L |  |  |  | 1.1 | 1.3 | 181 | [10 empty] | 0.123 | 식 |  | 공법 | STS304 | 905000000 |  | 견적가 | TRUE
M_TDIF04_VM_BKT_1.3_182 | Air lift type 산기관(쿠카이) | M_TDIF04 | (주)부강테크 | VM_BKT | KA-L |  |  |  | 1.1 | 1.3 | 182 | [10 empty] | 0.123 | 식 |  | 공법 | STS304 | 910000000 |  | 견적가 | TRUE
M_TDIF04_VM_BKT_1.3_183 | Air lift type 산기관(쿠카이) | M_TDIF04 | (주)부강테크 | VM_BKT | KA-L |  |  |  | 1.1 | 1.3 | 183 | [10 empty] | 0.123 | 식 |  | 공법 | STS304 | 915000000 |  | 견적가 | TRUE
M_TDIF04_VM_BKT_1.3_184 | Air lift type 산기관(쿠카이) | M_TDIF04 | (주)부강테크 | VM_BKT | KA-L |  |  |  | 1.1 | 1.3 | 184 | [10 empty] | 0.123 | 식 |  | 공법 | STS304 | 920000000 |  | 견적가 | TRUE
M_TDIF04_VM_BKT_1.3_185 | Air lift type 산기관(쿠카이) | M_TDIF04 | (주)부강테크 | VM_BKT | KA-L |  |  |  | 1.1 | 1.3 | 185 | [10 empty] | 0.123 | 식 |  | 공법 | STS304 | 925000000 |  | 견적가 | TRUE
M_TDIF04_VM_BKT_1.3_186 | Air lift type 산기관(쿠카이) | M_TDIF04 | (주)부강테크 | VM_BKT | KA-L |  |  |  | 1.1 | 1.3 | 186 | [10 empty] | 0.123 | 식 |  | 공법 | STS304 | 930000000 |  | 견적가 | TRUE
M_TDIF04_VM_BKT_1.3_187 | Air lift type 산기관(쿠카이) | M_TDIF04 | (주)부강테크 | VM_BKT | KA-L |  |  |  | 1.1 | 1.3 | 187 | [10 empty] | 0.123 | 식 |  | 공법 | STS304 | 935000000 |  | 견적가 | TRUE
M_TDIF04_VM_BKT_1.3_188 | Air lift type 산기관(쿠카이) | M_TDIF04 | (주)부강테크 | VM_BKT | KA-L |  |  |  | 1.1 | 1.3 | 188 | [10 empty] | 0.123 | 식 |  | 공법 | STS304 | 940000000 |  | 견적가 | TRUE
M_TDIF04_VM_BKT_1.3_189 | Air lift type 산기관(쿠카이) | M_TDIF04 | (주)부강테크 | VM_BKT | KA-L |  |  |  | 1.1 | 1.3 | 189 | [10 empty] | 0.123 | 식 |  | 공법 | STS304 | 945000000 |  | 견적가 | TRUE
M_TDIF04_VM_BKT_1.3_190 | Air lift type 산기관(쿠카이) | M_TDIF04 | (주)부강테크 | VM_BKT | KA-L |  |  |  | 1.1 | 1.3 | 190 | [10 empty] | 0.123 | 식 |  | 공법 | STS304 | 950000000 |  | 견적가 | TRUE
M_TDIF04_VM_BKT_1.3_191 | Air lift type 산기관(쿠카이) | M_TDIF04 | (주)부강테크 | VM_BKT | KA-L |  |  |  | 1.1 | 1.3 | 191 | [10 empty] | 0.123 | 식 |  | 공법 | STS304 | 955000000 |  | 견적가 | TRUE
M_TDIF04_VM_BKT_1.3_192 | Air lift type 산기관(쿠카이) | M_TDIF04 | (주)부강테크 | VM_BKT | KA-L |  |  |  | 1.1 | 1.3 | 192 | [10 empty] | 0.123 | 식 |  | 공법 | STS304 | 960000000 |  | 견적가 | TRUE
M_TDIF04_VM_BKT_1.3_193 | Air lift type 산기관(쿠카이) | M_TDIF04 | (주)부강테크 | VM_BKT | KA-L |  |  |  | 1.1 | 1.3 | 193 | [10 empty] | 0.123 | 식 |  | 공법 | STS304 | 965000000 |  | 견적가 | TRUE
M_TDIF04_VM_BKT_1.3_194 | Air lift type 산기관(쿠카이) | M_TDIF04 | (주)부강테크 | VM_BKT | KA-L |  |  |  | 1.1 | 1.3 | 194 | [10 empty] | 0.123 | 식 |  | 공법 | STS304 | 970000000 |  | 견적가 | TRUE
M_TDIF04_VM_BKT_1.3_195 | Air lift type 산기관(쿠카이) | M_TDIF04 | (주)부강테크 | VM_BKT | KA-L |  |  |  | 1.1 | 1.3 | 195 | [10 empty] | 0.123 | 식 |  | 공법 | STS304 | 975000000 |  | 견적가 | TRUE
M_TDIF04_VM_BKT_1.3_196 | Air lift type 산기관(쿠카이) | M_TDIF04 | (주)부강테크 | VM_BKT | KA-L |  |  |  | 1.1 | 1.3 | 196 | [10 empty] | 0.123 | 식 |  | 공법 | STS304 | 980000000 |  | 견적가 | TRUE
M_TDIF04_VM_BKT_1.3_197 | Air lift type 산기관(쿠카이) | M_TDIF04 | (주)부강테크 | VM_BKT | KA-L |  |  |  | 1.1 | 1.3 | 197 | [10 empty] | 0.123 | 식 |  | 공법 | STS304 | 985000000 |  | 견적가 | TRUE
M_TDIF04_VM_BKT_1.3_198 | Air lift type 산기관(쿠카이) | M_TDIF04 | (주)부강테크 | VM_BKT | KA-L |  |  |  | 1.1 | 1.3 | 198 | [10 empty] | 0.123 | 식 |  | 공법 | STS304 | 990000000 |  | 견적가 | TRUE
M_TDIF04_VM_BKT_1.3_199 | Air lift type 산기관(쿠카이) | M_TDIF04 | (주)부강테크 | VM_BKT | KA-L |  |  |  | 1.1 | 1.3 | 199 | [10 empty] | 0.123 | 식 |  | 공법 | STS304 | 995000000 |  | 견적가 | TRUE
M_TDIF04_VM_BKT_1.3_200 | Air lift type 산기관(쿠카이) | M_TDIF04 | (주)부강테크 | VM_BKT | KA-L |  |  |  | 1.1 | 1.3 | 200 | [10 empty] | 0.123 | 식 |  | 공법 | STS304 | 1000000000 |  | 견적가 | TRUE
M_TDIF04_VM_BKT_1.3_201 | Air lift type 산기관(쿠카이) | M_TDIF04 | (주)부강테크 | VM_BKT | KA-L |  |  |  | 1.1 | 1.3 | 201 | [10 empty] | 0.123 | 식 |  | 공법 | STS304 | 1005000000 |  | 견적가 | TRUE
M_TDIF04_VM_BKT_1.3_202 | Air lift type 산기관(쿠카이) | M_TDIF04 | (주)부강테크 | VM_BKT | KA-L |  |  |  | 1.1 | 1.3 | 202 | [10 empty] | 0.123 | 식 |  | 공법 | STS304 | 1010000000 |  | 견적가 | TRUE
M_TDIF04_VM_BKT_1.3_203 | Air lift type 산기관(쿠카이) | M_TDIF04 | (주)부강테크 | VM_BKT | KA-L |  |  |  | 1.1 | 1.3 | 203 | [10 empty] | 0.123 | 식 |  | 공법 | STS304 | 1015000000 |  | 견적가 | TRUE
M_TDIF04_VM_BKT_1.3_204 | Air lift type 산기관(쿠카이) | M_TDIF04 | (주)부강테크 | VM_BKT | KA-L |  |  |  | 1.1 | 1.3 | 204 | [10 empty] | 0.123 | 식 |  | 공법 | STS304 | 1020000000 |  | 견적가 | TRUE
M_TDIF04_VM_BKT_1.3_205 | Air lift type 산기관(쿠카이) | M_TDIF04 | (주)부강테크 | VM_BKT | KA-L |  |  |  | 1.1 | 1.3 | 205 | [10 empty] | 0.123 | 식 |  | 공법 | STS304 | 1025000000 |  | 견적가 | TRUE
M_TDIF04_VM_BKT_1.3_206 | Air lift type 산기관(쿠카이) | M_TDIF04 | (주)부강테크 | VM_BKT | KA-L |  |  |  | 1.1 | 1.3 | 206 | [10 empty] | 0.123 | 식 |  | 공법 | STS304 | 1030000000 |  | 견적가 | TRUE
M_TDIF04_VM_BKT_1.3_207 | Air lift type 산기관(쿠카이) | M_TDIF04 | (주)부강테크 | VM_BKT | KA-L |  |  |  | 1.1 | 1.3 | 207 | [10 empty] | 0.123 | 식 |  | 공법 | STS304 | 1035000000 |  | 견적가 | TRUE
M_TDIF04_VM_BKT_1.3_208 | Air lift type 산기관(쿠카이) | M_TDIF04 | (주)부강테크 | VM_BKT | KA-L |  |  |  | 1.1 | 1.3 | 208 | [10 empty] | 0.123 | 식 |  | 공법 | STS304 | 1040000000 |  | 견적가 | TRUE
M_TDIF04_VM_BKT_1.3_209 | Air lift type 산기관(쿠카이) | M_TDIF04 | (주)부강테크 | VM_BKT | KA-L |  |  |  | 1.1 | 1.3 | 209 | [10 empty] | 0.123 | 식 |  | 공법 | STS304 | 1045000000 |  | 견적가 | TRUE
M_TDIF04_VM_BKT_1.3_210 | Air lift type 산기관(쿠카이) | M_TDIF04 | (주)부강테크 | VM_BKT | KA-L |  |  |  | 1.1 | 1.3 | 210 | [10 empty] | 0.123 | 식 |  | 공법 | STS304 | 1050000000 |  | 견적가 | TRUE
M_TDIF04_VM_BKT_1.3_211 | Air lift type 산기관(쿠카이) | M_TDIF04 | (주)부강테크 | VM_BKT | KA-L |  |  |  | 1.1 | 1.3 | 211 | [10 empty] | 0.123 | 식 |  | 공법 | STS304 | 1055000000 |  | 견적가 | TRUE
M_TDIF04_VM_BKT_1.3_212 | Air lift type 산기관(쿠카이) | M_TDIF04 | (주)부강테크 | VM_BKT | KA-L |  |  |  | 1.1 | 1.3 | 212 | [10 empty] | 0.123 | 식 |  | 공법 | STS304 | 1060000000 |  | 견적가 | TRUE
M_TDIF04_VM_BKT_1.3_213 | Air lift type 산기관(쿠카이) | M_TDIF04 | (주)부강테크 | VM_BKT | KA-L |  |  |  | 1.1 | 1.3 | 213 | [10 empty] | 0.123 | 식 |  | 공법 | STS304 | 1065000000 |  | 견적가 | TRUE
M_TDIF04_VM_BKT_1.3_214 | Air lift type 산기관(쿠카이) | M_TDIF04 | (주)부강테크 | VM_BKT | KA-L |  |  |  | 1.1 | 1.3 | 214 | [10 empty] | 0.123 | 식 |  | 공법 | STS304 | 1070000000 |  | 견적가 | TRUE
M_TDIF04_VM_BKT_1.3_215 | Air lift type 산기관(쿠카이) | M_TDIF04 | (주)부강테크 | VM_BKT | KA-L |  |  |  | 1.1 | 1.3 | 215 | [10 empty] | 0.123 | 식 |  | 공법 | STS304 | 1075000000 |  | 견적가 | TRUE
M_TDIF04_VM_BKT_1.3_216 | Air lift type 산기관(쿠카이) | M_TDIF04 | (주)부강테크 | VM_BKT | KA-L |  |  |  | 1.1 | 1.3 | 216 | [10 empty] | 0.123 | 식 |  | 공법 | STS304 | 1080000000 |  | 견적가 | TRUE
M_TDIF04_VM_BKT_1.3_217 | Air lift type 산기관(쿠카이) | M_TDIF04 | (주)부강테크 | VM_BKT | KA-L |  |  |  | 1.1 | 1.3 | 217 | [10 empty] | 0.123 | 식 |  | 공법 | STS304 | 1085000000 |  | 견적가 | TRUE
M_TDIF04_VM_BKT_1.3_218 | Air lift type 산기관(쿠카이) | M_TDIF04 | (주)부강테크 | VM_BKT | KA-L |  |  |  | 1.1 | 1.3 | 218 | [10 empty] | 0.123 | 식 |  | 공법 | STS304 | 1090000000 |  | 견적가 | TRUE
M_TDIF04_VM_BKT_1.3_219 | Air lift type 산기관(쿠카이) | M_TDIF04 | (주)부강테크 | VM_BKT | KA-L |  |  |  | 1.1 | 1.3 | 219 | [10 empty] | 0.123 | 식 |  | 공법 | STS304 | 1095000000 |  | 견적가 | TRUE
M_TDIF04_VM_BKT_1.3_220 | Air lift type 산기관(쿠카이) | M_TDIF04 | (주)부강테크 | VM_BKT | KA-L |  |  |  | 1.1 | 1.3 | 220 | [10 empty] | 0.123 | 식 |  | 공법 | STS304 | 1100000000 |  | 견적가 | TRUE
M_TDIF04_VM_BKT_1.3_221 | Air lift type 산기관(쿠카이) | M_TDIF04 | (주)부강테크 | VM_BKT | KA-L |  |  |  | 1.1 | 1.3 | 221 | [10 empty] | 0.123 | 식 |  | 공법 | STS304 | 1105000000 |  | 견적가 | TRUE
M_TDIF04_VM_BKT_1.3_222 | Air lift type 산기관(쿠카이) | M_TDIF04 | (주)부강테크 | VM_BKT | KA-L |  |  |  | 1.1 | 1.3 | 222 | [10 empty] | 0.123 | 식 |  | 공법 | STS304 | 1110000000 |  | 견적가 | TRUE
M_TDIF04_VM_BKT_1.3_223 | Air lift type 산기관(쿠카이) | M_TDIF04 | (주)부강테크 | VM_BKT | KA-L |  |  |  | 1.1 | 1.3 | 223 | [10 empty] | 0.123 | 식 |  | 공법 | STS304 | 1115000000 |  | 견적가 | TRUE
M_TDIF04_VM_BKT_1.3_224 | Air lift type 산기관(쿠카이) | M_TDIF04 | (주)부강테크 | VM_BKT | KA-L |  |  |  | 1.1 | 1.3 | 224 | [10 empty] | 0.123 | 식 |  | 공법 | STS304 | 1120000000 |  | 견적가 | TRUE
M_TDIF04_VM_BKT_1.3_225 | Air lift type 산기관(쿠카이) | M_TDIF04 | (주)부강테크 | VM_BKT | KA-L |  |  |  | 1.1 | 1.3 | 225 | [10 empty] | 0.123 | 식 |  | 공법 | STS304 | 1125000000 |  | 견적가 | TRUE
M_TDIF04_VM_BKT_1.3_226 | Air lift type 산기관(쿠카이) | M_TDIF04 | (주)부강테크 | VM_BKT | KA-L |  |  |  | 1.1 | 1.3 | 226 | [10 empty] | 0.123 | 식 |  | 공법 | STS304 | 1130000000 |  | 견적가 | TRUE
M_TDIF04_VM_BKT_1.3_227 | Air lift type 산기관(쿠카이) | M_TDIF04 | (주)부강테크 | VM_BKT | KA-L |  |  |  | 1.1 | 1.3 | 227 | [10 empty] | 0.123 | 식 |  | 공법 | STS304 | 1135000000 |  | 견적가 | TRUE
M_TDIF04_VM_BKT_1.3_228 | Air lift type 산기관(쿠카이) | M_TDIF04 | (주)부강테크 | VM_BKT | KA-L |  |  |  | 1.1 | 1.3 | 228 | [10 empty] | 0.123 | 식 |  | 공법 | STS304 | 1140000000 |  | 견적가 | TRUE
M_TDIF04_VM_BKT_1.3_229 | Air lift type 산기관(쿠카이) | M_TDIF04 | (주)부강테크 | VM_BKT | KA-L |  |  |  | 1.1 | 1.3 | 229 | [10 empty] | 0.123 | 식 |  | 공법 | STS304 | 1145000000 |  | 견적가 | TRUE
M_TDIF04_VM_BKT_1.3_230 | Air lift type 산기관(쿠카이) | M_TDIF04 | (주)부강테크 | VM_BKT | KA-L |  |  |  | 1.1 | 1.3 | 230 | [10 empty] | 0.123 | 식 |  | 공법 | STS304 | 1150000000 |  | 견적가 | TRUE
M_TDIF04_VM_BKT_1.3_231 | Air lift type 산기관(쿠카이) | M_TDIF04 | (주)부강테크 | VM_BKT | KA-L |  |  |  | 1.1 | 1.3 | 231 | [10 empty] | 0.123 | 식 |  | 공법 | STS304 | 1155000000 |  | 견적가 | TRUE
M_TDIF04_VM_BKT_1.3_232 | Air lift type 산기관(쿠카이) | M_TDIF04 | (주)부강테크 | VM_BKT | KA-L |  |  |  | 1.1 | 1.3 | 232 | [10 empty] | 0.123 | 식 |  | 공법 | STS304 | 1160000000 |  | 견적가 | TRUE
M_TDIF04_VM_BKT_1.3_233 | Air lift type 산기관(쿠카이) | M_TDIF04 | (주)부강테크 | VM_BKT | KA-L |  |  |  | 1.1 | 1.3 | 233 | [10 empty] | 0.123 | 식 |  | 공법 | STS304 | 1165000000 |  | 견적가 | TRUE
M_TDIF04_VM_BKT_1.3_234 | Air lift type 산기관(쿠카이) | M_TDIF04 | (주)부강테크 | VM_BKT | KA-L |  |  |  | 1.1 | 1.3 | 234 | [10 empty] | 0.123 | 식 |  | 공법 | STS304 | 1170000000 |  | 견적가 | TRUE
M_TDIF04_VM_BKT_1.3_235 | Air lift type 산기관(쿠카이) | M_TDIF04 | (주)부강테크 | VM_BKT | KA-L |  |  |  | 1.1 | 1.3 | 235 | [10 empty] | 0.123 | 식 |  | 공법 | STS304 | 1175000000 |  | 견적가 | TRUE
M_TDIF04_VM_BKT_1.3_236 | Air lift type 산기관(쿠카이) | M_TDIF04 | (주)부강테크 | VM_BKT | KA-L |  |  |  | 1.1 | 1.3 | 236 | [10 empty] | 0.123 | 식 |  | 공법 | STS304 | 1180000000 |  | 견적가 | TRUE
M_TDIF04_VM_BKT_1.3_237 | Air lift type 산기관(쿠카이) | M_TDIF04 | (주)부강테크 | VM_BKT | KA-L |  |  |  | 1.1 | 1.3 | 237 | [10 empty] | 0.123 | 식 |  | 공법 | STS304 | 1185000000 |  | 견적가 | TRUE
M_TDIF04_VM_BKT_1.3_238 | Air lift type 산기관(쿠카이) | M_TDIF04 | (주)부강테크 | VM_BKT | KA-L |  |  |  | 1.1 | 1.3 | 238 | [10 empty] | 0.123 | 식 |  | 공법 | STS304 | 1190000000 |  | 견적가 | TRUE
M_TDIF04_VM_BKT_1.3_239 | Air lift type 산기관(쿠카이) | M_TDIF04 | (주)부강테크 | VM_BKT | KA-L |  |  |  | 1.1 | 1.3 | 239 | [10 empty] | 0.123 | 식 |  | 공법 | STS304 | 1195000000 |  | 견적가 | TRUE
M_TDIF04_VM_BKT_1.3_240 | Air lift type 산기관(쿠카이) | M_TDIF04 | (주)부강테크 | VM_BKT | KA-L |  |  |  | 1.1 | 1.3 | 240 | [10 empty] | 0.123 | 식 |  | 공법 | STS304 | 1200000000 |  | 견적가 | TRUE
M_TDIF04_VM_BKT_1.3_241 | Air lift type 산기관(쿠카이) | M_TDIF04 | (주)부강테크 | VM_BKT | KA-L |  |  |  | 1.1 | 1.3 | 241 | [10 empty] | 0.123 | 식 |  | 공법 | STS304 | 1205000000 |  | 견적가 | TRUE
M_TDIF04_VM_BKT_1.3_242 | Air lift type 산기관(쿠카이) | M_TDIF04 | (주)부강테크 | VM_BKT | KA-L |  |  |  | 1.1 | 1.3 | 242 | [10 empty] | 0.123 | 식 |  | 공법 | STS304 | 1210000000 |  | 견적가 | TRUE
M_TDIF04_VM_BKT_1.3_243 | Air lift type 산기관(쿠카이) | M_TDIF04 | (주)부강테크 | VM_BKT | KA-L |  |  |  | 1.1 | 1.3 | 243 | [10 empty] | 0.123 | 식 |  | 공법 | STS304 | 1215000000 |  | 견적가 | TRUE
M_TDIF04_VM_BKT_1.3_244 | Air lift type 산기관(쿠카이) | M_TDIF04 | (주)부강테크 | VM_BKT | KA-L |  |  |  | 1.1 | 1.3 | 244 | [10 empty] | 0.123 | 식 |  | 공법 | STS304 | 1220000000 |  | 견적가 | TRUE
M_TDIF04_VM_BKT_1.3_245 | Air lift type 산기관(쿠카이) | M_TDIF04 | (주)부강테크 | VM_BKT | KA-L |  |  |  | 1.1 | 1.3 | 245 | [10 empty] | 0.123 | 식 |  | 공법 | STS304 | 1225000000 |  | 견적가 | TRUE
M_TDIF04_VM_BKT_1.3_246 | Air lift type 산기관(쿠카이) | M_TDIF04 | (주)부강테크 | VM_BKT | KA-L |  |  |  | 1.1 | 1.3 | 246 | [10 empty] | 0.123 | 식 |  | 공법 | STS304 | 1230000000 |  | 견적가 | TRUE
M_TDIF04_VM_BKT_1.3_247 | Air lift type 산기관(쿠카이) | M_TDIF04 | (주)부강테크 | VM_BKT | KA-L |  |  |  | 1.1 | 1.3 | 247 | [10 empty] | 0.123 | 식 |  | 공법 | STS304 | 1235000000 |  | 견적가 | TRUE
M_TDIF04_VM_BKT_1.3_248 | Air lift type 산기관(쿠카이) | M_TDIF04 | (주)부강테크 | VM_BKT | KA-L |  |  |  | 1.1 | 1.3 | 248 | [10 empty] | 0.123 | 식 |  | 공법 | STS304 | 1240000000 |  | 견적가 | TRUE
M_TDIF04_VM_BKT_1.3_249 | Air lift type 산기관(쿠카이) | M_TDIF04 | (주)부강테크 | VM_BKT | KA-L |  |  |  | 1.1 | 1.3 | 249 | [10 empty] | 0.123 | 식 |  | 공법 | STS304 | 1245000000 |  | 견적가 | TRUE
M_TDIF04_VM_BKT_1.3_250 | Air lift type 산기관(쿠카이) | M_TDIF04 | (주)부강테크 | VM_BKT | KA-L |  |  |  | 1.1 | 1.3 | 250 | [10 empty] | 0.123 | 식 |  | 공법 | STS304 | 1250000000 |  | 견적가 | TRUE
M_TDIF04_VM_BKT_1.3_251 | Air lift type 산기관(쿠카이) | M_TDIF04 | (주)부강테크 | VM_BKT | KA-L |  |  |  | 1.1 | 1.3 | 251 | [10 empty] | 0.123 | 식 |  | 공법 | STS304 | 1255000000 |  | 견적가 | TRUE
M_TDIF04_VM_BKT_1.3_252 | Air lift type 산기관(쿠카이) | M_TDIF04 | (주)부강테크 | VM_BKT | KA-L |  |  |  | 1.1 | 1.3 | 252 | [10 empty] | 0.123 | 식 |  | 공법 | STS304 | 1260000000 |  | 견적가 | TRUE
M_TDIF04_VM_BKT_1.3_253 | Air lift type 산기관(쿠카이) | M_TDIF04 | (주)부강테크 | VM_BKT | KA-L |  |  |  | 1.1 | 1.3 | 253 | [10 empty] | 0.123 | 식 |  | 공법 | STS304 | 1265000000 |  | 견적가 | TRUE
M_TDIF04_VM_BKT_1.3_254 | Air lift type 산기관(쿠카이) | M_TDIF04 | (주)부강테크 | VM_BKT | KA-L |  |  |  | 1.1 | 1.3 | 254 | [10 empty] | 0.123 | 식 |  | 공법 | STS304 | 1270000000 |  | 견적가 | TRUE
M_TDIF04_VM_BKT_1.3_255 | Air lift type 산기관(쿠카이) | M_TDIF04 | (주)부강테크 | VM_BKT | KA-L |  |  |  | 1.1 | 1.3 | 255 | [10 empty] | 0.123 | 식 |  | 공법 | STS304 | 1275000000 |  | 견적가 | TRUE
M_TDIF04_VM_BKT_1.3_256 | Air lift type 산기관(쿠카이) | M_TDIF04 | (주)부강테크 | VM_BKT | KA-L |  |  |  | 1.1 | 1.3 | 256 | [10 empty] | 0.123 | 식 |  | 공법 | STS304 | 1280000000 |  | 견적가 | TRUE
M_TDIF04_VM_BKT_1.3_257 | Air lift type 산기관(쿠카이) | M_TDIF04 | (주)부강테크 | VM_BKT | KA-L |  |  |  | 1.1 | 1.3 | 257 | [10 empty] | 0.123 | 식 |  | 공법 | STS304 | 1285000000 |  | 견적가 | TRUE
M_TDIF04_VM_BKT_1.3_258 | Air lift type 산기관(쿠카이) | M_TDIF04 | (주)부강테크 | VM_BKT | KA-L |  |  |  | 1.1 | 1.3 | 258 | [10 empty] | 0.123 | 식 |  | 공법 | STS304 | 1290000000 |  | 견적가 | TRUE
M_TDIF04_VM_BKT_1.3_259 | Air lift type 산기관(쿠카이) | M_TDIF04 | (주)부강테크 | VM_BKT | KA-L |  |  |  | 1.1 | 1.3 | 259 | [10 empty] | 0.123 | 식 |  | 공법 | STS304 | 1295000000 |  | 견적가 | TRUE
M_TDIF04_VM_BKT_1.3_260 | Air lift type 산기관(쿠카이) | M_TDIF04 | (주)부강테크 | VM_BKT | KA-L |  |  |  | 1.1 | 1.3 | 260 | [10 empty] | 0.123 | 식 |  | 공법 | STS304 | 1300000000 |  | 견적가 | TRUE
M_TDIF04_VM_BKT_1.3_261 | Air lift type 산기관(쿠카이) | M_TDIF04 | (주)부강테크 | VM_BKT | KA-L |  |  |  | 1.1 | 1.3 | 261 | [10 empty] | 0.123 | 식 |  | 공법 | STS304 | 1305000000 |  | 견적가 | TRUE
M_TDIF04_VM_BKT_1.3_262 | Air lift type 산기관(쿠카이) | M_TDIF04 | (주)부강테크 | VM_BKT | KA-L |  |  |  | 1.1 | 1.3 | 262 | [10 empty] | 0.123 | 식 |  | 공법 | STS304 | 1310000000 |  | 견적가 | TRUE
M_TDIF04_VM_BKT_1.3_263 | Air lift type 산기관(쿠카이) | M_TDIF04 | (주)부강테크 | VM_BKT | KA-L |  |  |  | 1.1 | 1.3 | 263 | [10 empty] | 0.123 | 식 |  | 공법 | STS304 | 1315000000 |  | 견적가 | TRUE
M_TDIF04_VM_BKT_1.3_264 | Air lift type 산기관(쿠카이) | M_TDIF04 | (주)부강테크 | VM_BKT | KA-L |  |  |  | 1.1 | 1.3 | 264 | [10 empty] | 0.123 | 식 |  | 공법 | STS304 | 1320000000 |  | 견적가 | TRUE
M_TDIF04_VM_BKT_1.3_265 | Air lift type 산기관(쿠카이) | M_TDIF04 | (주)부강테크 | VM_BKT | KA-L |  |  |  | 1.1 | 1.3 | 265 | [10 empty] | 0.123 | 식 |  | 공법 | STS304 | 1325000000 |  | 견적가 | TRUE
M_TDIF04_VM_BKT_1.3_266 | Air lift type 산기관(쿠카이) | M_TDIF04 | (주)부강테크 | VM_BKT | KA-L |  |  |  | 1.1 | 1.3 | 266 | [10 empty] | 0.123 | 식 |  | 공법 | STS304 | 1330000000 |  | 견적가 | TRUE
M_TDIF04_VM_BKT_1.3_267 | Air lift type 산기관(쿠카이) | M_TDIF04 | (주)부강테크 | VM_BKT | KA-L |  |  |  | 1.1 | 1.3 | 267 | [10 empty] | 0.123 | 식 |  | 공법 | STS304 | 1335000000 |  | 견적가 | TRUE
M_TDIF04_VM_BKT_1.3_268 | Air lift type 산기관(쿠카이) | M_TDIF04 | (주)부강테크 | VM_BKT | KA-L |  |  |  | 1.1 | 1.3 | 268 | [10 empty] | 0.123 | 식 |  | 공법 | STS304 | 1340000000 |  | 견적가 | TRUE
M_TDIF04_VM_BKT_1.3_269 | Air lift type 산기관(쿠카이) | M_TDIF04 | (주)부강테크 | VM_BKT | KA-L |  |  |  | 1.1 | 1.3 | 269 | [10 empty] | 0.123 | 식 |  | 공법 | STS304 | 1345000000 |  | 견적가 | TRUE
M_TDIF04_VM_BKT_1.3_270 | Air lift type 산기관(쿠카이) | M_TDIF04 | (주)부강테크 | VM_BKT | KA-L |  |  |  | 1.1 | 1.3 | 270 | [10 empty] | 0.123 | 식 |  | 공법 | STS304 | 1350000000 |  | 견적가 | TRUE
M_TDIF04_VM_BKT_1.3_271 | Air lift type 산기관(쿠카이) | M_TDIF04 | (주)부강테크 | VM_BKT | KA-L |  |  |  | 1.1 | 1.3 | 271 | [10 empty] | 0.123 | 식 |  | 공법 | STS304 | 1355000000 |  | 견적가 | TRUE
M_TDIF04_VM_BKT_1.3_272 | Air lift type 산기관(쿠카이) | M_TDIF04 | (주)부강테크 | VM_BKT | KA-L |  |  |  | 1.1 | 1.3 | 272 | [10 empty] | 0.123 | 식 |  | 공법 | STS304 | 1360000000 |  | 견적가 | TRUE
M_TDIF04_VM_BKT_1.3_273 | Air lift type 산기관(쿠카이) | M_TDIF04 | (주)부강테크 | VM_BKT | KA-L |  |  |  | 1.1 | 1.3 | 273 | [10 empty] | 0.123 | 식 |  | 공법 | STS304 | 1365000000 |  | 견적가 | TRUE
M_TDIF04_VM_BKT_1.3_274 | Air lift type 산기관(쿠카이) | M_TDIF04 | (주)부강테크 | VM_BKT | KA-L |  |  |  | 1.1 | 1.3 | 274 | [10 empty] | 0.123 | 식 |  | 공법 | STS304 | 1370000000 |  | 견적가 | TRUE
M_TDIF04_VM_BKT_1.3_275 | Air lift type 산기관(쿠카이) | M_TDIF04 | (주)부강테크 | VM_BKT | KA-L |  |  |  | 1.1 | 1.3 | 275 | [10 empty] | 0.123 | 식 |  | 공법 | STS304 | 1375000000 |  | 견적가 | TRUE
M_TDIF04_VM_BKT_1.3_276 | Air lift type 산기관(쿠카이) | M_TDIF04 | (주)부강테크 | VM_BKT | KA-L |  |  |  | 1.1 | 1.3 | 276 | [10 empty] | 0.123 | 식 |  | 공법 | STS304 | 1380000000 |  | 견적가 | TRUE
M_TDIF04_VM_BKT_1.3_277 | Air lift type 산기관(쿠카이) | M_TDIF04 | (주)부강테크 | VM_BKT | KA-L |  |  |  | 1.1 | 1.3 | 277 | [10 empty] | 0.123 | 식 |  | 공법 | STS304 | 1385000000 |  | 견적가 | TRUE
M_TDIF04_VM_BKT_1.3_278 | Air lift type 산기관(쿠카이) | M_TDIF04 | (주)부강테크 | VM_BKT | KA-L |  |  |  | 1.1 | 1.3 | 278 | [10 empty] | 0.123 | 식 |  | 공법 | STS304 | 1390000000 |  | 견적가 | TRUE
M_TDIF04_VM_BKT_1.3_279 | Air lift type 산기관(쿠카이) | M_TDIF04 | (주)부강테크 | VM_BKT | KA-L |  |  |  | 1.1 | 1.3 | 279 | [10 empty] | 0.123 | 식 |  | 공법 | STS304 | 1395000000 |  | 견적가 | TRUE
M_TDIF04_VM_BKT_1.3_280 | Air lift type 산기관(쿠카이) | M_TDIF04 | (주)부강테크 | VM_BKT | KA-L |  |  |  | 1.1 | 1.3 | 280 | [10 empty] | 0.123 | 식 |  | 공법 | STS304 | 1400000000 |  | 견적가 | TRUE
M_TDIF04_VM_BKT_1.3_281 | Air lift type 산기관(쿠카이) | M_TDIF04 | (주)부강테크 | VM_BKT | KA-L |  |  |  | 1.1 | 1.3 | 281 | [10 empty] | 0.123 | 식 |  | 공법 | STS304 | 1405000000 |  | 견적가 | TRUE
M_TDIF04_VM_BKT_1.3_282 | Air lift type 산기관(쿠카이) | M_TDIF04 | (주)부강테크 | VM_BKT | KA-L |  |  |  | 1.1 | 1.3 | 282 | [10 empty] | 0.123 | 식 |  | 공법 | STS304 | 1410000000 |  | 견적가 | TRUE
M_TDIF04_VM_BKT_1.3_283 | Air lift type 산기관(쿠카이) | M_TDIF04 | (주)부강테크 | VM_BKT | KA-L |  |  |  | 1.1 | 1.3 | 283 | [10 empty] | 0.123 | 식 |  | 공법 | STS304 | 1415000000 |  | 견적가 | TRUE
M_TDIF04_VM_BKT_1.3_284 | Air lift type 산기관(쿠카이) | M_TDIF04 | (주)부강테크 | VM_BKT | KA-L |  |  |  | 1.1 | 1.3 | 284 | [10 empty] | 0.123 | 식 |  | 공법 | STS304 | 1420000000 |  | 견적가 | TRUE
M_TDIF04_VM_BKT_1.3_285 | Air lift type 산기관(쿠카이) | M_TDIF04 | (주)부강테크 | VM_BKT | KA-L |  |  |  | 1.1 | 1.3 | 285 | [10 empty] | 0.123 | 식 |  | 공법 | STS304 | 1425000000 |  | 견적가 | TRUE
M_TDIF04_VM_BKT_1.3_286 | Air lift type 산기관(쿠카이) | M_TDIF04 | (주)부강테크 | VM_BKT | KA-L |  |  |  | 1.1 | 1.3 | 286 | [10 empty] | 0.123 | 식 |  | 공법 | STS304 | 1430000000 |  | 견적가 | TRUE
M_TDIF04_VM_BKT_1.3_287 | Air lift type 산기관(쿠카이) | M_TDIF04 | (주)부강테크 | VM_BKT | KA-L |  |  |  | 1.1 | 1.3 | 287 | [10 empty] | 0.123 | 식 |  | 공법 | STS304 | 1435000000 |  | 견적가 | TRUE
M_TDIF04_VM_BKT_1.3_288 | Air lift type 산기관(쿠카이) | M_TDIF04 | (주)부강테크 | VM_BKT | KA-L |  |  |  | 1.1 | 1.3 | 288 | [10 empty] | 0.123 | 식 |  | 공법 | STS304 | 1440000000 |  | 견적가 | TRUE
M_TDIF04_VM_BKT_1.3_289 | Air lift type 산기관(쿠카이) | M_TDIF04 | (주)부강테크 | VM_BKT | KA-L |  |  |  | 1.1 | 1.3 | 289 | [10 empty] | 0.123 | 식 |  | 공법 | STS304 | 1445000000 |  | 견적가 | TRUE
M_TDIF04_VM_BKT_1.3_290 | Air lift type 산기관(쿠카이) | M_TDIF04 | (주)부강테크 | VM_BKT | KA-L |  |  |  | 1.1 | 1.3 | 290 | [10 empty] | 0.123 | 식 |  | 공법 | STS304 | 1450000000 |  | 견적가 | TRUE
M_TDIF04_VM_BKT_1.3_291 | Air lift type 산기관(쿠카이) | M_TDIF04 | (주)부강테크 | VM_BKT | KA-L |  |  |  | 1.1 | 1.3 | 291 | [10 empty] | 0.123 | 식 |  | 공법 | STS304 | 1455000000 |  | 견적가 | TRUE
M_TDIF04_VM_BKT_1.3_292 | Air lift type 산기관(쿠카이) | M_TDIF04 | (주)부강테크 | VM_BKT | KA-L |  |  |  | 1.1 | 1.3 | 292 | [10 empty] | 0.123 | 식 |  | 공법 | STS304 | 1460000000 |  | 견적가 | TRUE
M_TDIF04_VM_BKT_1.3_293 | Air lift type 산기관(쿠카이) | M_TDIF04 | (주)부강테크 | VM_BKT | KA-L |  |  |  | 1.1 | 1.3 | 293 | [10 empty] | 0.123 | 식 |  | 공법 | STS304 | 1465000000 |  | 견적가 | TRUE
M_TDIF04_VM_BKT_1.3_294 | Air lift type 산기관(쿠카이) | M_TDIF04 | (주)부강테크 | VM_BKT | KA-L |  |  |  | 1.1 | 1.3 | 294 | [10 empty] | 0.123 | 식 |  | 공법 | STS304 | 1470000000 |  | 견적가 | TRUE
M_TDIF04_VM_BKT_1.3_295 | Air lift type 산기관(쿠카이) | M_TDIF04 | (주)부강테크 | VM_BKT | KA-L |  |  |  | 1.1 | 1.3 | 295 | [10 empty] | 0.123 | 식 |  | 공법 | STS304 | 1475000000 |  | 견적가 | TRUE
M_TDIF04_VM_BKT_1.3_296 | Air lift type 산기관(쿠카이) | M_TDIF04 | (주)부강테크 | VM_BKT | KA-L |  |  |  | 1.1 | 1.3 | 296 | [10 empty] | 0.123 | 식 |  | 공법 | STS304 | 1480000000 |  | 견적가 | TRUE
M_TDIF04_VM_BKT_1.3_297 | Air lift type 산기관(쿠카이) | M_TDIF04 | (주)부강테크 | VM_BKT | KA-L |  |  |  | 1.1 | 1.3 | 297 | [10 empty] | 0.123 | 식 |  | 공법 | STS304 | 1485000000 |  | 견적가 | TRUE
M_TDIF04_VM_BKT_1.3_298 | Air lift type 산기관(쿠카이) | M_TDIF04 | (주)부강테크 | VM_BKT | KA-L |  |  |  | 1.1 | 1.3 | 298 | [10 empty] | 0.123 | 식 |  | 공법 | STS304 | 1490000000 |  | 견적가 | TRUE
M_TDIF04_VM_BKT_1.3_299 | Air lift type 산기관(쿠카이) | M_TDIF04 | (주)부강테크 | VM_BKT | KA-L |  |  |  | 1.1 | 1.3 | 299 | [10 empty] | 0.123 | 식 |  | 공법 | STS304 | 1495000000 |  | 견적가 | TRUE
M_TDIF04_VM_BKT_1.3_300 | Air lift type 산기관(쿠카이) | M_TDIF04 | (주)부강테크 | VM_BKT | KA-L |  |  |  | 1.1 | 1.3 | 300 | [10 empty] | 0.123 | 식 |  | 공법 | STS304 | 1500000000 |  | 견적가 | TRUE
M_TDIF04_VM_BKT_1.3_301 | Air lift type 산기관(쿠카이) | M_TDIF04 | (주)부강테크 | VM_BKT | KA-L |  |  |  | 1.1 | 1.3 | 301 | [10 empty] | 0.123 | 식 |  | 공법 | STS304 | 1505000000 |  | 견적가 | TRUE
M_TDIF04_VM_BKT_1.3_302 | Air lift type 산기관(쿠카이) | M_TDIF04 | (주)부강테크 | VM_BKT | KA-L |  |  |  | 1.1 | 1.3 | 302 | [10 empty] | 0.123 | 식 |  | 공법 | STS304 | 1510000000 |  | 견적가 | TRUE
M_TDIF04_VM_BKT_1.3_303 | Air lift type 산기관(쿠카이) | M_TDIF04 | (주)부강테크 | VM_BKT | KA-L |  |  |  | 1.1 | 1.3 | 303 | [10 empty] | 0.123 | 식 |  | 공법 | STS304 | 1515000000 |  | 견적가 | TRUE
M_TDIF04_VM_BKT_1.3_304 | Air lift type 산기관(쿠카이) | M_TDIF04 | (주)부강테크 | VM_BKT | KA-L |  |  |  | 1.1 | 1.3 | 304 | [10 empty] | 0.123 | 식 |  | 공법 | STS304 | 1520000000 |  | 견적가 | TRUE
M_TDIF04_VM_BKT_1.3_305 | Air lift type 산기관(쿠카이) | M_TDIF04 | (주)부강테크 | VM_BKT | KA-L |  |  |  | 1.1 | 1.3 | 305 | [10 empty] | 0.123 | 식 |  | 공법 | STS304 | 1525000000 |  | 견적가 | TRUE
M_TDIF04_VM_BKT_1.3_306 | Air lift type 산기관(쿠카이) | M_TDIF04 | (주)부강테크 | VM_BKT | KA-L |  |  |  | 1.1 | 1.3 | 306 | [10 empty] | 0.123 | 식 |  | 공법 | STS304 | 1530000000 |  | 견적가 | TRUE
M_TDIF04_VM_BKT_1.3_307 | Air lift type 산기관(쿠카이) | M_TDIF04 | (주)부강테크 | VM_BKT | KA-L |  |  |  | 1.1 | 1.3 | 307 | [10 empty] | 0.123 | 식 |  | 공법 | STS304 | 1535000000 |  | 견적가 | TRUE
M_TDIF04_VM_BKT_1.3_308 | Air lift type 산기관(쿠카이) | M_TDIF04 | (주)부강테크 | VM_BKT | KA-L |  |  |  | 1.1 | 1.3 | 308 | [10 empty] | 0.123 | 식 |  | 공법 | STS304 | 1540000000 |  | 견적가 | TRUE
M_TDIF04_VM_BKT_1.3_309 | Air lift type 산기관(쿠카이) | M_TDIF04 | (주)부강테크 | VM_BKT | KA-L |  |  |  | 1.1 | 1.3 | 309 | [10 empty] | 0.123 | 식 |  | 공법 | STS304 | 1545000000 |  | 견적가 | TRUE
M_TDIF04_VM_BKT_1.3_310 | Air lift type 산기관(쿠카이) | M_TDIF04 | (주)부강테크 | VM_BKT | KA-L |  |  |  | 1.1 | 1.3 | 310 | [10 empty] | 0.123 | 식 |  | 공법 | STS304 | 1550000000 |  | 견적가 | TRUE
M_TDIF04_VM_BKT_1.3_311 | Air lift type 산기관(쿠카이) | M_TDIF04 | (주)부강테크 | VM_BKT | KA-L |  |  |  | 1.1 | 1.3 | 311 | [10 empty] | 0.123 | 식 |  | 공법 | STS304 | 1555000000 |  | 견적가 | TRUE
M_TDIF04_VM_BKT_1.3_312 | Air lift type 산기관(쿠카이) | M_TDIF04 | (주)부강테크 | VM_BKT | KA-L |  |  |  | 1.1 | 1.3 | 312 | [10 empty] | 0.123 | 식 |  | 공법 | STS304 | 1560000000 |  | 견적가 | TRUE
M_TDIF04_VM_BKT_1.3_313 | Air lift type 산기관(쿠카이) | M_TDIF04 | (주)부강테크 | VM_BKT | KA-L |  |  |  | 1.1 | 1.3 | 313 | [10 empty] | 0.123 | 식 |  | 공법 | STS304 | 1565000000 |  | 견적가 | TRUE
M_TDIF04_VM_BKT_1.3_314 | Air lift type 산기관(쿠카이) | M_TDIF04 | (주)부강테크 | VM_BKT | KA-L |  |  |  | 1.1 | 1.3 | 314 | [10 empty] | 0.123 | 식 |  | 공법 | STS304 | 1570000000 |  | 견적가 | TRUE
M_TDIF04_VM_BKT_1.3_315 | Air lift type 산기관(쿠카이) | M_TDIF04 | (주)부강테크 | VM_BKT | KA-L |  |  |  | 1.1 | 1.3 | 315 | [10 empty] | 0.123 | 식 |  | 공법 | STS304 | 1575000000 |  | 견적가 | TRUE
M_TDIF04_VM_BKT_1.3_316 | Air lift type 산기관(쿠카이) | M_TDIF04 | (주)부강테크 | VM_BKT | KA-L |  |  |  | 1.1 | 1.3 | 316 | [10 empty] | 0.123 | 식 |  | 공법 | STS304 | 1580000000 |  | 견적가 | TRUE
M_TDIF04_VM_BKT_1.3_317 | Air lift type 산기관(쿠카이) | M_TDIF04 | (주)부강테크 | VM_BKT | KA-L |  |  |  | 1.1 | 1.3 | 317 | [10 empty] | 0.123 | 식 |  | 공법 | STS304 | 1585000000 |  | 견적가 | TRUE
M_TDIF04_VM_BKT_1.3_318 | Air lift type 산기관(쿠카이) | M_TDIF04 | (주)부강테크 | VM_BKT | KA-L |  |  |  | 1.1 | 1.3 | 318 | [10 empty] | 0.123 | 식 |  | 공법 | STS304 | 1590000000 |  | 견적가 | TRUE
M_TDIF04_VM_BKT_1.3_319 | Air lift type 산기관(쿠카이) | M_TDIF04 | (주)부강테크 | VM_BKT | KA-L |  |  |  | 1.1 | 1.3 | 319 | [10 empty] | 0.123 | 식 |  | 공법 | STS304 | 1595000000 |  | 견적가 | TRUE
M_TDIF04_VM_BKT_1.3_320 | Air lift type 산기관(쿠카이) | M_TDIF04 | (주)부강테크 | VM_BKT | KA-L |  |  |  | 1.1 | 1.3 | 320 | [10 empty] | 0.123 | 식 |  | 공법 | STS304 | 1600000000 |  | 견적가 | TRUE
M_TDIF04_VM_BKT_1.3_321 | Air lift type 산기관(쿠카이) | M_TDIF04 | (주)부강테크 | VM_BKT | KA-L |  |  |  | 1.1 | 1.3 | 321 | [10 empty] | 0.123 | 식 |  | 공법 | STS304 | 1605000000 |  | 견적가 | TRUE
M_TDIF04_VM_BKT_1.3_322 | Air lift type 산기관(쿠카이) | M_TDIF04 | (주)부강테크 | VM_BKT | KA-L |  |  |  | 1.1 | 1.3 | 322 | [10 empty] | 0.123 | 식 |  | 공법 | STS304 | 1610000000 |  | 견적가 | TRUE
M_TDIF04_VM_BKT_1.3_323 | Air lift type 산기관(쿠카이) | M_TDIF04 | (주)부강테크 | VM_BKT | KA-L |  |  |  | 1.1 | 1.3 | 323 | [10 empty] | 0.123 | 식 |  | 공법 | STS304 | 1615000000 |  | 견적가 | TRUE
M_TDIF04_VM_BKT_1.3_324 | Air lift type 산기관(쿠카이) | M_TDIF04 | (주)부강테크 | VM_BKT | KA-L |  |  |  | 1.1 | 1.3 | 324 | [10 empty] | 0.123 | 식 |  | 공법 | STS304 | 1620000000 |  | 견적가 | TRUE
M_TDIF04_VM_BKT_1.3_325 | Air lift type 산기관(쿠카이) | M_TDIF04 | (주)부강테크 | VM_BKT | KA-L |  |  |  | 1.1 | 1.3 | 325 | [10 empty] | 0.123 | 식 |  | 공법 | STS304 | 1625000000 |  | 견적가 | TRUE
M_TDIF04_VM_BKT_1.3_326 | Air lift type 산기관(쿠카이) | M_TDIF04 | (주)부강테크 | VM_BKT | KA-L |  |  |  | 1.1 | 1.3 | 326 | [10 empty] | 0.123 | 식 |  | 공법 | STS304 | 1630000000 |  | 견적가 | TRUE
M_TDIF04_VM_BKT_1.3_327 | Air lift type 산기관(쿠카이) | M_TDIF04 | (주)부강테크 | VM_BKT | KA-L |  |  |  | 1.1 | 1.3 | 327 | [10 empty] | 0.123 | 식 |  | 공법 | STS304 | 1635000000 |  | 견적가 | TRUE
M_TDIF04_VM_BKT_1.3_328 | Air lift type 산기관(쿠카이) | M_TDIF04 | (주)부강테크 | VM_BKT | KA-L |  |  |  | 1.1 | 1.3 | 328 | [10 empty] | 0.123 | 식 |  | 공법 | STS304 | 1640000000 |  | 견적가 | TRUE
M_TDIF04_VM_BKT_1.3_329 | Air lift type 산기관(쿠카이) | M_TDIF04 | (주)부강테크 | VM_BKT | KA-L |  |  |  | 1.1 | 1.3 | 329 | [10 empty] | 0.123 | 식 |  | 공법 | STS304 | 1645000000 |  | 견적가 | TRUE
M_TDIF04_VM_BKT_1.3_330 | Air lift type 산기관(쿠카이) | M_TDIF04 | (주)부강테크 | VM_BKT | KA-L |  |  |  | 1.1 | 1.3 | 330 | [10 empty] | 0.123 | 식 |  | 공법 | STS304 | 1650000000 |  | 견적가 | TRUE
M_TDIF04_VM_BKT_1.3_331 | Air lift type 산기관(쿠카이) | M_TDIF04 | (주)부강테크 | VM_BKT | KA-L |  |  |  | 1.1 | 1.3 | 331 | [10 empty] | 0.123 | 식 |  | 공법 | STS304 | 1655000000 |  | 견적가 | TRUE
M_TDIF04_VM_BKT_1.3_332 | Air lift type 산기관(쿠카이) | M_TDIF04 | (주)부강테크 | VM_BKT | KA-L |  |  |  | 1.1 | 1.3 | 332 | [10 empty] | 0.123 | 식 |  | 공법 | STS304 | 1660000000 |  | 견적가 | TRUE
M_TDIF04_VM_BKT_1.3_333 | Air lift type 산기관(쿠카이) | M_TDIF04 | (주)부강테크 | VM_BKT | KA-L |  |  |  | 1.1 | 1.3 | 333 | [10 empty] | 0.123 | 식 |  | 공법 | STS304 | 1665000000 |  | 견적가 | TRUE
M_TDIF04_VM_BKT_1.3_334 | Air lift type 산기관(쿠카이) | M_TDIF04 | (주)부강테크 | VM_BKT | KA-L |  |  |  | 1.1 | 1.3 | 334 | [10 empty] | 0.123 | 식 |  | 공법 | STS304 | 1670000000 |  | 견적가 | TRUE
M_TDIF04_VM_BKT_1.3_335 | Air lift type 산기관(쿠카이) | M_TDIF04 | (주)부강테크 | VM_BKT | KA-L |  |  |  | 1.1 | 1.3 | 335 | [10 empty] | 0.123 | 식 |  | 공법 | STS304 | 1675000000 |  | 견적가 | TRUE
M_TDIF04_VM_BKT_1.3_336 | Air lift type 산기관(쿠카이) | M_TDIF04 | (주)부강테크 | VM_BKT | KA-L |  |  |  | 1.1 | 1.3 | 336 | [10 empty] | 0.123 | 식 |  | 공법 | STS304 | 1680000000 |  | 견적가 | TRUE
M_TDIF04_VM_BKT_1.3_337 | Air lift type 산기관(쿠카이) | M_TDIF04 | (주)부강테크 | VM_BKT | KA-L |  |  |  | 1.1 | 1.3 | 337 | [10 empty] | 0.123 | 식 |  | 공법 | STS304 | 1685000000 |  | 견적가 | TRUE
M_TDIF04_VM_BKT_1.3_338 | Air lift type 산기관(쿠카이) | M_TDIF04 | (주)부강테크 | VM_BKT | KA-L |  |  |  | 1.1 | 1.3 | 338 | [10 empty] | 0.123 | 식 |  | 공법 | STS304 | 1690000000 |  | 견적가 | TRUE
M_TDIF04_VM_BKT_1.3_339 | Air lift type 산기관(쿠카이) | M_TDIF04 | (주)부강테크 | VM_BKT | KA-L |  |  |  | 1.1 | 1.3 | 339 | [10 empty] | 0.123 | 식 |  | 공법 | STS304 | 1695000000 |  | 견적가 | TRUE
M_TDIF04_VM_BKT_1.3_340 | Air lift type 산기관(쿠카이) | M_TDIF04 | (주)부강테크 | VM_BKT | KA-L |  |  |  | 1.1 | 1.3 | 340 | [10 empty] | 0.123 | 식 |  | 공법 | STS304 | 1700000000 |  | 견적가 | TRUE
M_TDIF04_VM_BKT_1.3_341 | Air lift type 산기관(쿠카이) | M_TDIF04 | (주)부강테크 | VM_BKT | KA-L |  |  |  | 1.1 | 1.3 | 341 | [10 empty] | 0.123 | 식 |  | 공법 | STS304 | 1705000000 |  | 견적가 | TRUE
M_TDIF04_VM_BKT_1.3_342 | Air lift type 산기관(쿠카이) | M_TDIF04 | (주)부강테크 | VM_BKT | KA-L |  |  |  | 1.1 | 1.3 | 342 | [10 empty] | 0.123 | 식 |  | 공법 | STS304 | 1710000000 |  | 견적가 | TRUE
M_TDIF04_VM_BKT_1.3_343 | Air lift type 산기관(쿠카이) | M_TDIF04 | (주)부강테크 | VM_BKT | KA-L |  |  |  | 1.1 | 1.3 | 343 | [10 empty] | 0.123 | 식 |  | 공법 | STS304 | 1715000000 |  | 견적가 | TRUE
M_TDIF04_VM_BKT_1.3_344 | Air lift type 산기관(쿠카이) | M_TDIF04 | (주)부강테크 | VM_BKT | KA-L |  |  |  | 1.1 | 1.3 | 344 | [10 empty] | 0.123 | 식 |  | 공법 | STS304 | 1720000000 |  | 견적가 | TRUE
M_TDIF04_VM_BKT_1.3_345 | Air lift type 산기관(쿠카이) | M_TDIF04 | (주)부강테크 | VM_BKT | KA-L |  |  |  | 1.1 | 1.3 | 345 | [10 empty] | 0.123 | 식 |  | 공법 | STS304 | 1725000000 |  | 견적가 | TRUE
M_TDIF04_VM_BKT_1.3_346 | Air lift type 산기관(쿠카이) | M_TDIF04 | (주)부강테크 | VM_BKT | KA-L |  |  |  | 1.1 | 1.3 | 346 | [10 empty] | 0.123 | 식 |  | 공법 | STS304 | 1730000000 |  | 견적가 | TRUE
M_TDIF04_VM_BKT_1.3_347 | Air lift type 산기관(쿠카이) | M_TDIF04 | (주)부강테크 | VM_BKT | KA-L |  |  |  | 1.1 | 1.3 | 347 | [10 empty] | 0.123 | 식 |  | 공법 | STS304 | 1735000000 |  | 견적가 | TRUE
M_TDIF04_VM_BKT_1.3_348 | Air lift type 산기관(쿠카이) | M_TDIF04 | (주)부강테크 | VM_BKT | KA-L |  |  |  | 1.1 | 1.3 | 348 | [10 empty] | 0.123 | 식 |  | 공법 | STS304 | 1740000000 |  | 견적가 | TRUE
M_TDIF04_VM_BKT_1.3_349 | Air lift type 산기관(쿠카이) | M_TDIF04 | (주)부강테크 | VM_BKT | KA-L |  |  |  | 1.1 | 1.3 | 349 | [10 empty] | 0.123 | 식 |  | 공법 | STS304 | 1745000000 |  | 견적가 | TRUE
M_TDIF04_VM_BKT_1.3_350 | Air lift type 산기관(쿠카이) | M_TDIF04 | (주)부강테크 | VM_BKT | KA-L |  |  |  | 1.1 | 1.3 | 350 | [10 empty] | 0.123 | 식 |  | 공법 | STS304 | 1750000000 |  | 견적가 | TRUE
M_TDIF04_VM_BKT_1.3_351 | Air lift type 산기관(쿠카이) | M_TDIF04 | (주)부강테크 | VM_BKT | KA-L |  |  |  | 1.1 | 1.3 | 351 | [10 empty] | 0.123 | 식 |  | 공법 | STS304 | 1755000000 |  | 견적가 | TRUE
M_TDIF04_VM_BKT_1.3_352 | Air lift type 산기관(쿠카이) | M_TDIF04 | (주)부강테크 | VM_BKT | KA-L |  |  |  | 1.1 | 1.3 | 352 | [10 empty] | 0.123 | 식 |  | 공법 | STS304 | 1760000000 |  | 견적가 | TRUE
M_TDIF04_VM_BKT_1.3_353 | Air lift type 산기관(쿠카이) | M_TDIF04 | (주)부강테크 | VM_BKT | KA-L |  |  |  | 1.1 | 1.3 | 353 | [10 empty] | 0.123 | 식 |  | 공법 | STS304 | 1765000000 |  | 견적가 | TRUE
M_TDIF04_VM_BKT_1.3_354 | Air lift type 산기관(쿠카이) | M_TDIF04 | (주)부강테크 | VM_BKT | KA-L |  |  |  | 1.1 | 1.3 | 354 | [10 empty] | 0.123 | 식 |  | 공법 | STS304 | 1770000000 |  | 견적가 | TRUE
M_TDIF04_VM_BKT_1.3_355 | Air lift type 산기관(쿠카이) | M_TDIF04 | (주)부강테크 | VM_BKT | KA-L |  |  |  | 1.1 | 1.3 | 355 | [10 empty] | 0.123 | 식 |  | 공법 | STS304 | 1775000000 |  | 견적가 | TRUE
M_TDIF04_VM_BKT_1.3_356 | Air lift type 산기관(쿠카이) | M_TDIF04 | (주)부강테크 | VM_BKT | KA-L |  |  |  | 1.1 | 1.3 | 356 | [10 empty] | 0.123 | 식 |  | 공법 | STS304 | 1780000000 |  | 견적가 | TRUE
M_TDIF04_VM_BKT_1.3_357 | Air lift type 산기관(쿠카이) | M_TDIF04 | (주)부강테크 | VM_BKT | KA-L |  |  |  | 1.1 | 1.3 | 357 | [10 empty] | 0.123 | 식 |  | 공법 | STS304 | 1785000000 |  | 견적가 | TRUE
M_TDIF04_VM_BKT_1.3_358 | Air lift type 산기관(쿠카이) | M_TDIF04 | (주)부강테크 | VM_BKT | KA-L |  |  |  | 1.1 | 1.3 | 358 | [10 empty] | 0.123 | 식 |  | 공법 | STS304 | 1790000000 |  | 견적가 | TRUE
M_TDIF04_VM_BKT_1.3_359 | Air lift type 산기관(쿠카이) | M_TDIF04 | (주)부강테크 | VM_BKT | KA-L |  |  |  | 1.1 | 1.3 | 359 | [10 empty] | 0.123 | 식 |  | 공법 | STS304 | 1795000000 |  | 견적가 | TRUE
M_TDIF04_VM_BKT_1.3_360 | Air lift type 산기관(쿠카이) | M_TDIF04 | (주)부강테크 | VM_BKT | KA-L |  |  |  | 1.1 | 1.3 | 360 | [10 empty] | 0.123 | 식 |  | 공법 | STS304 | 1800000000 |  | 견적가 | TRUE
M_TDIF04_VM_BKT_1.3_361 | Air lift type 산기관(쿠카이) | M_TDIF04 | (주)부강테크 | VM_BKT | KA-L |  |  |  | 1.1 | 1.3 | 361 | [10 empty] | 0.123 | 식 |  | 공법 | STS304 | 1805000000 |  | 견적가 | TRUE
M_TDIF04_VM_BKT_1.3_362 | Air lift type 산기관(쿠카이) | M_TDIF04 | (주)부강테크 | VM_BKT | KA-L |  |  |  | 1.1 | 1.3 | 362 | [10 empty] | 0.123 | 식 |  | 공법 | STS304 | 1810000000 |  | 견적가 | TRUE
M_TDIF04_VM_BKT_1.3_363 | Air lift type 산기관(쿠카이) | M_TDIF04 | (주)부강테크 | VM_BKT | KA-L |  |  |  | 1.1 | 1.3 | 363 | [10 empty] | 0.123 | 식 |  | 공법 | STS304 | 1815000000 |  | 견적가 | TRUE
M_TDIF04_VM_BKT_1.3_364 | Air lift type 산기관(쿠카이) | M_TDIF04 | (주)부강테크 | VM_BKT | KA-L |  |  |  | 1.1 | 1.3 | 364 | [10 empty] | 0.123 | 식 |  | 공법 | STS304 | 1820000000 |  | 견적가 | TRUE
M_TDIF04_VM_BKT_1.3_365 | Air lift type 산기관(쿠카이) | M_TDIF04 | (주)부강테크 | VM_BKT | KA-L |  |  |  | 1.1 | 1.3 | 365 | [10 empty] | 0.123 | 식 |  | 공법 | STS304 | 1825000000 |  | 견적가 | TRUE
M_TDIF04_VM_BKT_1.3_366 | Air lift type 산기관(쿠카이) | M_TDIF04 | (주)부강테크 | VM_BKT | KA-L |  |  |  | 1.1 | 1.3 | 366 | [10 empty] | 0.123 | 식 |  | 공법 | STS304 | 1830000000 |  | 견적가 | TRUE
M_TDIF04_VM_BKT_1.3_367 | Air lift type 산기관(쿠카이) | M_TDIF04 | (주)부강테크 | VM_BKT | KA-L |  |  |  | 1.1 | 1.3 | 367 | [10 empty] | 0.123 | 식 |  | 공법 | STS304 | 1835000000 |  | 견적가 | TRUE
M_TDIF04_VM_BKT_1.3_368 | Air lift type 산기관(쿠카이) | M_TDIF04 | (주)부강테크 | VM_BKT | KA-L |  |  |  | 1.1 | 1.3 | 368 | [10 empty] | 0.123 | 식 |  | 공법 | STS304 | 1840000000 |  | 견적가 | TRUE
M_TDIF04_VM_BKT_1.3_369 | Air lift type 산기관(쿠카이) | M_TDIF04 | (주)부강테크 | VM_BKT | KA-L |  |  |  | 1.1 | 1.3 | 369 | [10 empty] | 0.123 | 식 |  | 공법 | STS304 | 1845000000 |  | 견적가 | TRUE
M_TDIF04_VM_BKT_1.3_370 | Air lift type 산기관(쿠카이) | M_TDIF04 | (주)부강테크 | VM_BKT | KA-L |  |  |  | 1.1 | 1.3 | 370 | [10 empty] | 0.123 | 식 |  | 공법 | STS304 | 1850000000 |  | 견적가 | TRUE
M_TDIF04_VM_BKT_1.3_371 | Air lift type 산기관(쿠카이) | M_TDIF04 | (주)부강테크 | VM_BKT | KA-L |  |  |  | 1.1 | 1.3 | 371 | [10 empty] | 0.123 | 식 |  | 공법 | STS304 | 1855000000 |  | 견적가 | TRUE
M_TDIF04_VM_BKT_1.3_372 | Air lift type 산기관(쿠카이) | M_TDIF04 | (주)부강테크 | VM_BKT | KA-L |  |  |  | 1.1 | 1.3 | 372 | [10 empty] | 0.123 | 식 |  | 공법 | STS304 | 1860000000 |  | 견적가 | TRUE
M_TDIF04_VM_BKT_1.3_373 | Air lift type 산기관(쿠카이) | M_TDIF04 | (주)부강테크 | VM_BKT | KA-L |  |  |  | 1.1 | 1.3 | 373 | [10 empty] | 0.123 | 식 |  | 공법 | STS304 | 1865000000 |  | 견적가 | TRUE
M_TDIF04_VM_BKT_1.3_374 | Air lift type 산기관(쿠카이) | M_TDIF04 | (주)부강테크 | VM_BKT | KA-L |  |  |  | 1.1 | 1.3 | 374 | [10 empty] | 0.123 | 식 |  | 공법 | STS304 | 1870000000 |  | 견적가 | TRUE
M_TDIF04_VM_BKT_1.3_375 | Air lift type 산기관(쿠카이) | M_TDIF04 | (주)부강테크 | VM_BKT | KA-L |  |  |  | 1.1 | 1.3 | 375 | [10 empty] | 0.123 | 식 |  | 공법 | STS304 | 1875000000 |  | 견적가 | TRUE
M_TDIF04_VM_BKT_1.3_376 | Air lift type 산기관(쿠카이) | M_TDIF04 | (주)부강테크 | VM_BKT | KA-L |  |  |  | 1.1 | 1.3 | 376 | [10 empty] | 0.123 | 식 |  | 공법 | STS304 | 1880000000 |  | 견적가 | TRUE
M_TDIF04_VM_BKT_1.3_377 | Air lift type 산기관(쿠카이) | M_TDIF04 | (주)부강테크 | VM_BKT | KA-L |  |  |  | 1.1 | 1.3 | 377 | [10 empty] | 0.123 | 식 |  | 공법 | STS304 | 1885000000 |  | 견적가 | TRUE
M_TDIF04_VM_BKT_1.3_378 | Air lift type 산기관(쿠카이) | M_TDIF04 | (주)부강테크 | VM_BKT | KA-L |  |  |  | 1.1 | 1.3 | 378 | [10 empty] | 0.123 | 식 |  | 공법 | STS304 | 1890000000 |  | 견적가 | TRUE
M_TDIF04_VM_BKT_1.3_379 | Air lift type 산기관(쿠카이) | M_TDIF04 | (주)부강테크 | VM_BKT | KA-L |  |  |  | 1.1 | 1.3 | 379 | [10 empty] | 0.123 | 식 |  | 공법 | STS304 | 1895000000 |  | 견적가 | TRUE
M_TDIF04_VM_BKT_1.3_380 | Air lift type 산기관(쿠카이) | M_TDIF04 | (주)부강테크 | VM_BKT | KA-L |  |  |  | 1.1 | 1.3 | 380 | [10 empty] | 0.123 | 식 |  | 공법 | STS304 | 1900000000 |  | 견적가 | TRUE
M_TDIF04_VM_BKT_1.3_381 | Air lift type 산기관(쿠카이) | M_TDIF04 | (주)부강테크 | VM_BKT | KA-L |  |  |  | 1.1 | 1.3 | 381 | [10 empty] | 0.123 | 식 |  | 공법 | STS304 | 1905000000 |  | 견적가 | TRUE
M_TDIF04_VM_BKT_1.3_382 | Air lift type 산기관(쿠카이) | M_TDIF04 | (주)부강테크 | VM_BKT | KA-L |  |  |  | 1.1 | 1.3 | 382 | [10 empty] | 0.123 | 식 |  | 공법 | STS304 | 1910000000 |  | 견적가 | TRUE
M_TDIF04_VM_BKT_1.3_383 | Air lift type 산기관(쿠카이) | M_TDIF04 | (주)부강테크 | VM_BKT | KA-L |  |  |  | 1.1 | 1.3 | 383 | [10 empty] | 0.123 | 식 |  | 공법 | STS304 | 1915000000 |  | 견적가 | TRUE
M_TDIF04_VM_BKT_1.3_384 | Air lift type 산기관(쿠카이) | M_TDIF04 | (주)부강테크 | VM_BKT | KA-L |  |  |  | 1.1 | 1.3 | 384 | [10 empty] | 0.123 | 식 |  | 공법 | STS304 | 1920000000 |  | 견적가 | TRUE
M_TDIF04_VM_BKT_1.3_385 | Air lift type 산기관(쿠카이) | M_TDIF04 | (주)부강테크 | VM_BKT | KA-L |  |  |  | 1.1 | 1.3 | 385 | [10 empty] | 0.123 | 식 |  | 공법 | STS304 | 1925000000 |  | 견적가 | TRUE
M_TDIF04_VM_BKT_1.3_386 | Air lift type 산기관(쿠카이) | M_TDIF04 | (주)부강테크 | VM_BKT | KA-L |  |  |  | 1.1 | 1.3 | 386 | [10 empty] | 0.123 | 식 |  | 공법 | STS304 | 1930000000 |  | 견적가 | TRUE
M_TDIF04_VM_BKT_1.3_387 | Air lift type 산기관(쿠카이) | M_TDIF04 | (주)부강테크 | VM_BKT | KA-L |  |  |  | 1.1 | 1.3 | 387 | [10 empty] | 0.123 | 식 |  | 공법 | STS304 | 1935000000 |  | 견적가 | TRUE
M_TDIF04_VM_BKT_1.3_388 | Air lift type 산기관(쿠카이) | M_TDIF04 | (주)부강테크 | VM_BKT | KA-L |  |  |  | 1.1 | 1.3 | 388 | [10 empty] | 0.123 | 식 |  | 공법 | STS304 | 1940000000 |  | 견적가 | TRUE
M_TDIF04_VM_BKT_1.3_389 | Air lift type 산기관(쿠카이) | M_TDIF04 | (주)부강테크 | VM_BKT | KA-L |  |  |  | 1.1 | 1.3 | 389 | [10 empty] | 0.123 | 식 |  | 공법 | STS304 | 1945000000 |  | 견적가 | TRUE
M_TDIF04_VM_BKT_1.3_390 | Air lift type 산기관(쿠카이) | M_TDIF04 | (주)부강테크 | VM_BKT | KA-L |  |  |  | 1.1 | 1.3 | 390 | [10 empty] | 0.123 | 식 |  | 공법 | STS304 | 1950000000 |  | 견적가 | TRUE
M_TDIF04_VM_BKT_1.3_391 | Air lift type 산기관(쿠카이) | M_TDIF04 | (주)부강테크 | VM_BKT | KA-L |  |  |  | 1.1 | 1.3 | 391 | [10 empty] | 0.123 | 식 |  | 공법 | STS304 | 1955000000 |  | 견적가 | TRUE
M_TDIF04_VM_BKT_1.3_392 | Air lift type 산기관(쿠카이) | M_TDIF04 | (주)부강테크 | VM_BKT | KA-L |  |  |  | 1.1 | 1.3 | 392 | [10 empty] | 0.123 | 식 |  | 공법 | STS304 | 1960000000 |  | 견적가 | TRUE
M_TDIF04_VM_BKT_1.3_393 | Air lift type 산기관(쿠카이) | M_TDIF04 | (주)부강테크 | VM_BKT | KA-L |  |  |  | 1.1 | 1.3 | 393 | [10 empty] | 0.123 | 식 |  | 공법 | STS304 | 1965000000 |  | 견적가 | TRUE
M_TDIF04_VM_BKT_1.3_394 | Air lift type 산기관(쿠카이) | M_TDIF04 | (주)부강테크 | VM_BKT | KA-L |  |  |  | 1.1 | 1.3 | 394 | [10 empty] | 0.123 | 식 |  | 공법 | STS304 | 1970000000 |  | 견적가 | TRUE
M_TDIF04_VM_BKT_1.3_395 | Air lift type 산기관(쿠카이) | M_TDIF04 | (주)부강테크 | VM_BKT | KA-L |  |  |  | 1.1 | 1.3 | 395 | [10 empty] | 0.123 | 식 |  | 공법 | STS304 | 1975000000 |  | 견적가 | TRUE
M_TDIF04_VM_BKT_1.3_396 | Air lift type 산기관(쿠카이) | M_TDIF04 | (주)부강테크 | VM_BKT | KA-L |  |  |  | 1.1 | 1.3 | 396 | [10 empty] | 0.123 | 식 |  | 공법 | STS304 | 1980000000 |  | 견적가 | TRUE
M_TDIF04_VM_BKT_1.3_397 | Air lift type 산기관(쿠카이) | M_TDIF04 | (주)부강테크 | VM_BKT | KA-L |  |  |  | 1.1 | 1.3 | 397 | [10 empty] | 0.123 | 식 |  | 공법 | STS304 | 1985000000 |  | 견적가 | TRUE
M_TDIF04_VM_BKT_1.3_398 | Air lift type 산기관(쿠카이) | M_TDIF04 | (주)부강테크 | VM_BKT | KA-L |  |  |  | 1.1 | 1.3 | 398 | [10 empty] | 0.123 | 식 |  | 공법 | STS304 | 1990000000 |  | 견적가 | TRUE
M_TDIF04_VM_BKT_1.3_399 | Air lift type 산기관(쿠카이) | M_TDIF04 | (주)부강테크 | VM_BKT | KA-L |  |  |  | 1.1 | 1.3 | 399 | [10 empty] | 0.123 | 식 |  | 공법 | STS304 | 1995000000 |  | 견적가 | TRUE
M_TDIF04_VM_BKT_1.3_400 | Air lift type 산기관(쿠카이) | M_TDIF04 | (주)부강테크 | VM_BKT | KA-L |  |  |  | 1.1 | 1.3 | 400 | [10 empty] | 0.123 | 식 |  | 공법 | STS304 | 2000000000 |  | 견적가 | TRUE
M_TDIF04_VM_BKT_1.3_401 | Air lift type 산기관(쿠카이) | M_TDIF04 | (주)부강테크 | VM_BKT | KA-L |  |  |  | 1.1 | 1.3 | 401 | [10 empty] | 0.123 | 식 |  | 공법 | STS304 | 2005000000 |  | 견적가 | TRUE
M_TDIF04_VM_BKT_1.3_402 | Air lift type 산기관(쿠카이) | M_TDIF04 | (주)부강테크 | VM_BKT | KA-L |  |  |  | 1.1 | 1.3 | 402 | [10 empty] | 0.123 | 식 |  | 공법 | STS304 | 2010000000 |  | 견적가 | TRUE
M_TDIF04_VM_BKT_1.3_403 | Air lift type 산기관(쿠카이) | M_TDIF04 | (주)부강테크 | VM_BKT | KA-L |  |  |  | 1.1 | 1.3 | 403 | [10 empty] | 0.123 | 식 |  | 공법 | STS304 | 2015000000 |  | 견적가 | TRUE
M_TDIF04_VM_BKT_1.3_404 | Air lift type 산기관(쿠카이) | M_TDIF04 | (주)부강테크 | VM_BKT | KA-L |  |  |  | 1.1 | 1.3 | 404 | [10 empty] | 0.123 | 식 |  | 공법 | STS304 | 2020000000 |  | 견적가 | TRUE
M_TDIF04_VM_BKT_1.3_405 | Air lift type 산기관(쿠카이) | M_TDIF04 | (주)부강테크 | VM_BKT | KA-L |  |  |  | 1.1 | 1.3 | 405 | [10 empty] | 0.123 | 식 |  | 공법 | STS304 | 2025000000 |  | 견적가 | TRUE
M_TDIF04_VM_BKT_1.3_406 | Air lift type 산기관(쿠카이) | M_TDIF04 | (주)부강테크 | VM_BKT | KA-L |  |  |  | 1.1 | 1.3 | 406 | [10 empty] | 0.123 | 식 |  | 공법 | STS304 | 2030000000 |  | 견적가 | TRUE
M_TDIF04_VM_BKT_1.3_407 | Air lift type 산기관(쿠카이) | M_TDIF04 | (주)부강테크 | VM_BKT | KA-L |  |  |  | 1.1 | 1.3 | 407 | [10 empty] | 0.123 | 식 |  | 공법 | STS304 | 2035000000 |  | 견적가 | TRUE
M_TDIF04_VM_BKT_1.3_408 | Air lift type 산기관(쿠카이) | M_TDIF04 | (주)부강테크 | VM_BKT | KA-L |  |  |  | 1.1 | 1.3 | 408 | [10 empty] | 0.123 | 식 |  | 공법 | STS304 | 2040000000 |  | 견적가 | TRUE
M_TDIF04_VM_BKT_1.3_409 | Air lift type 산기관(쿠카이) | M_TDIF04 | (주)부강테크 | VM_BKT | KA-L |  |  |  | 1.1 | 1.3 | 409 | [10 empty] | 0.123 | 식 |  | 공법 | STS304 | 2045000000 |  | 견적가 | TRUE
M_TDIF04_VM_BKT_1.3_410 | Air lift type 산기관(쿠카이) | M_TDIF04 | (주)부강테크 | VM_BKT | KA-L |  |  |  | 1.1 | 1.3 | 410 | [10 empty] | 0.123 | 식 |  | 공법 | STS304 | 2050000000 |  | 견적가 | TRUE
M_TDIF04_VM_BKT_1.3_411 | Air lift type 산기관(쿠카이) | M_TDIF04 | (주)부강테크 | VM_BKT | KA-L |  |  |  | 1.1 | 1.3 | 411 | [10 empty] | 0.123 | 식 |  | 공법 | STS304 | 2055000000 |  | 견적가 | TRUE
M_TDIF04_VM_BKT_1.3_412 | Air lift type 산기관(쿠카이) | M_TDIF04 | (주)부강테크 | VM_BKT | KA-L |  |  |  | 1.1 | 1.3 | 412 | [10 empty] | 0.123 | 식 |  | 공법 | STS304 | 2060000000 |  | 견적가 | TRUE
M_TDIF04_VM_BKT_1.3_413 | Air lift type 산기관(쿠카이) | M_TDIF04 | (주)부강테크 | VM_BKT | KA-L |  |  |  | 1.1 | 1.3 | 413 | [10 empty] | 0.123 | 식 |  | 공법 | STS304 | 2065000000 |  | 견적가 | TRUE
M_TDIF04_VM_BKT_1.3_414 | Air lift type 산기관(쿠카이) | M_TDIF04 | (주)부강테크 | VM_BKT | KA-L |  |  |  | 1.1 | 1.3 | 414 | [10 empty] | 0.123 | 식 |  | 공법 | STS304 | 2070000000 |  | 견적가 | TRUE
M_TDIF04_VM_BKT_1.3_415 | Air lift type 산기관(쿠카이) | M_TDIF04 | (주)부강테크 | VM_BKT | KA-L |  |  |  | 1.1 | 1.3 | 415 | [10 empty] | 0.123 | 식 |  | 공법 | STS304 | 2075000000 |  | 견적가 | TRUE
M_TDIF04_VM_BKT_1.3_416 | Air lift type 산기관(쿠카이) | M_TDIF04 | (주)부강테크 | VM_BKT | KA-L |  |  |  | 1.1 | 1.3 | 416 | [10 empty] | 0.123 | 식 |  | 공법 | STS304 | 2080000000 |  | 견적가 | TRUE
M_TDIF04_VM_BKT_1.3_417 | Air lift type 산기관(쿠카이) | M_TDIF04 | (주)부강테크 | VM_BKT | KA-L |  |  |  | 1.1 | 1.3 | 417 | [10 empty] | 0.123 | 식 |  | 공법 | STS304 | 2085000000 |  | 견적가 | TRUE
M_TDIF04_VM_BKT_1.3_418 | Air lift type 산기관(쿠카이) | M_TDIF04 | (주)부강테크 | VM_BKT | KA-L |  |  |  | 1.1 | 1.3 | 418 | [10 empty] | 0.123 | 식 |  | 공법 | STS304 | 2090000000 |  | 견적가 | TRUE
M_TDIF04_VM_BKT_1.3_419 | Air lift type 산기관(쿠카이) | M_TDIF04 | (주)부강테크 | VM_BKT | KA-L |  |  |  | 1.1 | 1.3 | 419 | [10 empty] | 0.123 | 식 |  | 공법 | STS304 | 2095000000 |  | 견적가 | TRUE
M_TDIF04_VM_BKT_1.3_420 | Air lift type 산기관(쿠카이) | M_TDIF04 | (주)부강테크 | VM_BKT | KA-L |  |  |  | 1.1 | 1.3 | 420 | [10 empty] | 0.123 | 식 |  | 공법 | STS304 | 2100000000 |  | 견적가 | TRUE
M_TDIF04_VM_BKT_1.3_421 | Air lift type 산기관(쿠카이) | M_TDIF04 | (주)부강테크 | VM_BKT | KA-L |  |  |  | 1.1 | 1.3 | 421 | [10 empty] | 0.123 | 식 |  | 공법 | STS304 | 2105000000 |  | 견적가 | TRUE
M_TDIF04_VM_BKT_1.3_422 | Air lift type 산기관(쿠카이) | M_TDIF04 | (주)부강테크 | VM_BKT | KA-L |  |  |  | 1.1 | 1.3 | 422 | [10 empty] | 0.123 | 식 |  | 공법 | STS304 | 2110000000 |  | 견적가 | TRUE
M_TDIF04_VM_BKT_1.3_423 | Air lift type 산기관(쿠카이) | M_TDIF04 | (주)부강테크 | VM_BKT | KA-L |  |  |  | 1.1 | 1.3 | 423 | [10 empty] | 0.123 | 식 |  | 공법 | STS304 | 2115000000 |  | 견적가 | TRUE
M_TDIF04_VM_BKT_1.3_424 | Air lift type 산기관(쿠카이) | M_TDIF04 | (주)부강테크 | VM_BKT | KA-L |  |  |  | 1.1 | 1.3 | 424 | [10 empty] | 0.123 | 식 |  | 공법 | STS304 | 2120000000 |  | 견적가 | TRUE
M_TDIF04_VM_BKT_1.3_425 | Air lift type 산기관(쿠카이) | M_TDIF04 | (주)부강테크 | VM_BKT | KA-L |  |  |  | 1.1 | 1.3 | 425 | [10 empty] | 0.123 | 식 |  | 공법 | STS304 | 2125000000 |  | 견적가 | TRUE
M_TDIF04_VM_BKT_1.3_426 | Air lift type 산기관(쿠카이) | M_TDIF04 | (주)부강테크 | VM_BKT | KA-L |  |  |  | 1.1 | 1.3 | 426 | [10 empty] | 0.123 | 식 |  | 공법 | STS304 | 2130000000 |  | 견적가 | TRUE
M_TDIF04_VM_BKT_1.3_427 | Air lift type 산기관(쿠카이) | M_TDIF04 | (주)부강테크 | VM_BKT | KA-L |  |  |  | 1.1 | 1.3 | 427 | [10 empty] | 0.123 | 식 |  | 공법 | STS304 | 2135000000 |  | 견적가 | TRUE
M_TDIF04_VM_BKT_1.3_428 | Air lift type 산기관(쿠카이) | M_TDIF04 | (주)부강테크 | VM_BKT | KA-L |  |  |  | 1.1 | 1.3 | 428 | [10 empty] | 0.123 | 식 |  | 공법 | STS304 | 2140000000 |  | 견적가 | TRUE
M_TDIF04_VM_BKT_1.3_429 | Air lift type 산기관(쿠카이) | M_TDIF04 | (주)부강테크 | VM_BKT | KA-L |  |  |  | 1.1 | 1.3 | 429 | [10 empty] | 0.123 | 식 |  | 공법 | STS304 | 2145000000 |  | 견적가 | TRUE
M_TDIF04_VM_BKT_1.3_430 | Air lift type 산기관(쿠카이) | M_TDIF04 | (주)부강테크 | VM_BKT | KA-L |  |  |  | 1.1 | 1.3 | 430 | [10 empty] | 0.123 | 식 |  | 공법 | STS304 | 2150000000 |  | 견적가 | TRUE
M_TDIF04_VM_BKT_1.3_431 | Air lift type 산기관(쿠카이) | M_TDIF04 | (주)부강테크 | VM_BKT | KA-L |  |  |  | 1.1 | 1.3 | 431 | [10 empty] | 0.123 | 식 |  | 공법 | STS304 | 2155000000 |  | 견적가 | TRUE
M_TDIF04_VM_BKT_1.3_432 | Air lift type 산기관(쿠카이) | M_TDIF04 | (주)부강테크 | VM_BKT | KA-L |  |  |  | 1.1 | 1.3 | 432 | [10 empty] | 0.123 | 식 |  | 공법 | STS304 | 2160000000 |  | 견적가 | TRUE
M_TDIF04_VM_BKT_1.3_433 | Air lift type 산기관(쿠카이) | M_TDIF04 | (주)부강테크 | VM_BKT | KA-L |  |  |  | 1.1 | 1.3 | 433 | [10 empty] | 0.123 | 식 |  | 공법 | STS304 | 2165000000 |  | 견적가 | TRUE
M_TDIF04_VM_BKT_1.3_434 | Air lift type 산기관(쿠카이) | M_TDIF04 | (주)부강테크 | VM_BKT | KA-L |  |  |  | 1.1 | 1.3 | 434 | [10 empty] | 0.123 | 식 |  | 공법 | STS304 | 2170000000 |  | 견적가 | TRUE
M_TDIF04_VM_BKT_1.3_435 | Air lift type 산기관(쿠카이) | M_TDIF04 | (주)부강테크 | VM_BKT | KA-L |  |  |  | 1.1 | 1.3 | 435 | [10 empty] | 0.123 | 식 |  | 공법 | STS304 | 2175000000 |  | 견적가 | TRUE
M_TDIF04_VM_BKT_1.3_436 | Air lift type 산기관(쿠카이) | M_TDIF04 | (주)부강테크 | VM_BKT | KA-L |  |  |  | 1.1 | 1.3 | 436 | [10 empty] | 0.123 | 식 |  | 공법 | STS304 | 2180000000 |  | 견적가 | TRUE
M_TDIF04_VM_BKT_1.3_437 | Air lift type 산기관(쿠카이) | M_TDIF04 | (주)부강테크 | VM_BKT | KA-L |  |  |  | 1.1 | 1.3 | 437 | [10 empty] | 0.123 | 식 |  | 공법 | STS304 | 2185000000 |  | 견적가 | TRUE
M_TDIF04_VM_BKT_1.3_438 | Air lift type 산기관(쿠카이) | M_TDIF04 | (주)부강테크 | VM_BKT | KA-L |  |  |  | 1.1 | 1.3 | 438 | [10 empty] | 0.123 | 식 |  | 공법 | STS304 | 2190000000 |  | 견적가 | TRUE
M_TDIF04_VM_BKT_1.3_439 | Air lift type 산기관(쿠카이) | M_TDIF04 | (주)부강테크 | VM_BKT | KA-L |  |  |  | 1.1 | 1.3 | 439 | [10 empty] | 0.123 | 식 |  | 공법 | STS304 | 2195000000 |  | 견적가 | TRUE
M_TDIF04_VM_BKT_1.3_440 | Air lift type 산기관(쿠카이) | M_TDIF04 | (주)부강테크 | VM_BKT | KA-L |  |  |  | 1.1 | 1.3 | 440 | [10 empty] | 0.123 | 식 |  | 공법 | STS304 | 2200000000 |  | 견적가 | TRUE
M_TDIF04_VM_BKT_1.3_441 | Air lift type 산기관(쿠카이) | M_TDIF04 | (주)부강테크 | VM_BKT | KA-L |  |  |  | 1.1 | 1.3 | 441 | [10 empty] | 0.123 | 식 |  | 공법 | STS304 | 2205000000 |  | 견적가 | TRUE
M_TDIF04_VM_BKT_1.3_442 | Air lift type 산기관(쿠카이) | M_TDIF04 | (주)부강테크 | VM_BKT | KA-L |  |  |  | 1.1 | 1.3 | 442 | [10 empty] | 0.123 | 식 |  | 공법 | STS304 | 2210000000 |  | 견적가 | TRUE
M_TDIF04_VM_BKT_1.3_443 | Air lift type 산기관(쿠카이) | M_TDIF04 | (주)부강테크 | VM_BKT | KA-L |  |  |  | 1.1 | 1.3 | 443 | [10 empty] | 0.123 | 식 |  | 공법 | STS304 | 2215000000 |  | 견적가 | TRUE
M_TDIF04_VM_BKT_1.3_444 | Air lift type 산기관(쿠카이) | M_TDIF04 | (주)부강테크 | VM_BKT | KA-L |  |  |  | 1.1 | 1.3 | 444 | [10 empty] | 0.123 | 식 |  | 공법 | STS304 | 2220000000 |  | 견적가 | TRUE
M_TDIF04_VM_BKT_1.3_445 | Air lift type 산기관(쿠카이) | M_TDIF04 | (주)부강테크 | VM_BKT | KA-L |  |  |  | 1.1 | 1.3 | 445 | [10 empty] | 0.123 | 식 |  | 공법 | STS304 | 2225000000 |  | 견적가 | TRUE
M_TDIF04_VM_BKT_1.3_446 | Air lift type 산기관(쿠카이) | M_TDIF04 | (주)부강테크 | VM_BKT | KA-L |  |  |  | 1.1 | 1.3 | 446 | [10 empty] | 0.123 | 식 |  | 공법 | STS304 | 2230000000 |  | 견적가 | TRUE
M_TDIF04_VM_BKT_1.3_447 | Air lift type 산기관(쿠카이) | M_TDIF04 | (주)부강테크 | VM_BKT | KA-L |  |  |  | 1.1 | 1.3 | 447 | [10 empty] | 0.123 | 식 |  | 공법 | STS304 | 2235000000 |  | 견적가 | TRUE
M_TDIF04_VM_BKT_1.3_448 | Air lift type 산기관(쿠카이) | M_TDIF04 | (주)부강테크 | VM_BKT | KA-L |  |  |  | 1.1 | 1.3 | 448 | [10 empty] | 0.123 | 식 |  | 공법 | STS304 | 2240000000 |  | 견적가 | TRUE
M_TDIF04_VM_BKT_1.3_449 | Air lift type 산기관(쿠카이) | M_TDIF04 | (주)부강테크 | VM_BKT | KA-L |  |  |  | 1.1 | 1.3 | 449 | [10 empty] | 0.123 | 식 |  | 공법 | STS304 | 2245000000 |  | 견적가 | TRUE
M_TDIF04_VM_BKT_1.3_450 | Air lift type 산기관(쿠카이) | M_TDIF04 | (주)부강테크 | VM_BKT | KA-L |  |  |  | 1.1 | 1.3 | 450 | [10 empty] | 0.123 | 식 |  | 공법 | STS304 | 2250000000 |  | 견적가 | TRUE
M_TDIF04_VM_BKT_1.3_451 | Air lift type 산기관(쿠카이) | M_TDIF04 | (주)부강테크 | VM_BKT | KA-L |  |  |  | 1.1 | 1.3 | 451 | [10 empty] | 0.123 | 식 |  | 공법 | STS304 | 2255000000 |  | 견적가 | TRUE
M_TDIF04_VM_BKT_1.3_452 | Air lift type 산기관(쿠카이) | M_TDIF04 | (주)부강테크 | VM_BKT | KA-L |  |  |  | 1.1 | 1.3 | 452 | [10 empty] | 0.123 | 식 |  | 공법 | STS304 | 2260000000 |  | 견적가 | TRUE
M_TDIF04_VM_BKT_1.3_453 | Air lift type 산기관(쿠카이) | M_TDIF04 | (주)부강테크 | VM_BKT | KA-L |  |  |  | 1.1 | 1.3 | 453 | [10 empty] | 0.123 | 식 |  | 공법 | STS304 | 2265000000 |  | 견적가 | TRUE
M_TDIF04_VM_BKT_1.3_454 | Air lift type 산기관(쿠카이) | M_TDIF04 | (주)부강테크 | VM_BKT | KA-L |  |  |  | 1.1 | 1.3 | 454 | [10 empty] | 0.123 | 식 |  | 공법 | STS304 | 2270000000 |  | 견적가 | TRUE
M_TDIF04_VM_BKT_1.3_455 | Air lift type 산기관(쿠카이) | M_TDIF04 | (주)부강테크 | VM_BKT | KA-L |  |  |  | 1.1 | 1.3 | 455 | [10 empty] | 0.123 | 식 |  | 공법 | STS304 | 2275000000 |  | 견적가 | TRUE
M_TDIF04_VM_BKT_1.3_456 | Air lift type 산기관(쿠카이) | M_TDIF04 | (주)부강테크 | VM_BKT | KA-L |  |  |  | 1.1 | 1.3 | 456 | [10 empty] | 0.123 | 식 |  | 공법 | STS304 | 2280000000 |  | 견적가 | TRUE
M_TDIF04_VM_BKT_1.3_457 | Air lift type 산기관(쿠카이) | M_TDIF04 | (주)부강테크 | VM_BKT | KA-L |  |  |  | 1.1 | 1.3 | 457 | [10 empty] | 0.123 | 식 |  | 공법 | STS304 | 2285000000 |  | 견적가 | TRUE
M_TDIF04_VM_BKT_1.3_458 | Air lift type 산기관(쿠카이) | M_TDIF04 | (주)부강테크 | VM_BKT | KA-L |  |  |  | 1.1 | 1.3 | 458 | [10 empty] | 0.123 | 식 |  | 공법 | STS304 | 2290000000 |  | 견적가 | TRUE
M_TDIF04_VM_BKT_1.3_459 | Air lift type 산기관(쿠카이) | M_TDIF04 | (주)부강테크 | VM_BKT | KA-L |  |  |  | 1.1 | 1.3 | 459 | [10 empty] | 0.123 | 식 |  | 공법 | STS304 | 2295000000 |  | 견적가 | TRUE
M_TDIF04_VM_BKT_1.3_460 | Air lift type 산기관(쿠카이) | M_TDIF04 | (주)부강테크 | VM_BKT | KA-L |  |  |  | 1.1 | 1.3 | 460 | [10 empty] | 0.123 | 식 |  | 공법 | STS304 | 2300000000 |  | 견적가 | TRUE
M_TDIF04_VM_BKT_1.3_461 | Air lift type 산기관(쿠카이) | M_TDIF04 | (주)부강테크 | VM_BKT | KA-L |  |  |  | 1.1 | 1.3 | 461 | [10 empty] | 0.123 | 식 |  | 공법 | STS304 | 2305000000 |  | 견적가 | TRUE
M_TDIF04_VM_BKT_1.3_462 | Air lift type 산기관(쿠카이) | M_TDIF04 | (주)부강테크 | VM_BKT | KA-L |  |  |  | 1.1 | 1.3 | 462 | [10 empty] | 0.123 | 식 |  | 공법 | STS304 | 2310000000 |  | 견적가 | TRUE
M_TDIF04_VM_BKT_1.3_463 | Air lift type 산기관(쿠카이) | M_TDIF04 | (주)부강테크 | VM_BKT | KA-L |  |  |  | 1.1 | 1.3 | 463 | [10 empty] | 0.123 | 식 |  | 공법 | STS304 | 2315000000 |  | 견적가 | TRUE
M_TDIF04_VM_BKT_1.3_464 | Air lift type 산기관(쿠카이) | M_TDIF04 | (주)부강테크 | VM_BKT | KA-L |  |  |  | 1.1 | 1.3 | 464 | [10 empty] | 0.123 | 식 |  | 공법 | STS304 | 2320000000 |  | 견적가 | TRUE
M_TDIF04_VM_BKT_1.3_465 | Air lift type 산기관(쿠카이) | M_TDIF04 | (주)부강테크 | VM_BKT | KA-L |  |  |  | 1.1 | 1.3 | 465 | [10 empty] | 0.123 | 식 |  | 공법 | STS304 | 2325000000 |  | 견적가 | TRUE
M_TDIF04_VM_BKT_1.3_466 | Air lift type 산기관(쿠카이) | M_TDIF04 | (주)부강테크 | VM_BKT | KA-L |  |  |  | 1.1 | 1.3 | 466 | [10 empty] | 0.123 | 식 |  | 공법 | STS304 | 2330000000 |  | 견적가 | TRUE
M_TDIF04_VM_BKT_1.3_467 | Air lift type 산기관(쿠카이) | M_TDIF04 | (주)부강테크 | VM_BKT | KA-L |  |  |  | 1.1 | 1.3 | 467 | [10 empty] | 0.123 | 식 |  | 공법 | STS304 | 2335000000 |  | 견적가 | TRUE
M_TDIF04_VM_BKT_1.3_468 | Air lift type 산기관(쿠카이) | M_TDIF04 | (주)부강테크 | VM_BKT | KA-L |  |  |  | 1.1 | 1.3 | 468 | [10 empty] | 0.123 | 식 |  | 공법 | STS304 | 2340000000 |  | 견적가 | TRUE
M_TDIF04_VM_BKT_1.3_469 | Air lift type 산기관(쿠카이) | M_TDIF04 | (주)부강테크 | VM_BKT | KA-L |  |  |  | 1.1 | 1.3 | 469 | [10 empty] | 0.123 | 식 |  | 공법 | STS304 | 2345000000 |  | 견적가 | TRUE
M_TDIF04_VM_BKT_1.3_470 | Air lift type 산기관(쿠카이) | M_TDIF04 | (주)부강테크 | VM_BKT | KA-L |  |  |  | 1.1 | 1.3 | 470 | [10 empty] | 0.123 | 식 |  | 공법 | STS304 | 2350000000 |  | 견적가 | TRUE
M_TDIF04_VM_BKT_1.3_471 | Air lift type 산기관(쿠카이) | M_TDIF04 | (주)부강테크 | VM_BKT | KA-L |  |  |  | 1.1 | 1.3 | 471 | [10 empty] | 0.123 | 식 |  | 공법 | STS304 | 2355000000 |  | 견적가 | TRUE
M_TDIF04_VM_BKT_1.3_472 | Air lift type 산기관(쿠카이) | M_TDIF04 | (주)부강테크 | VM_BKT | KA-L |  |  |  | 1.1 | 1.3 | 472 | [10 empty] | 0.123 | 식 |  | 공법 | STS304 | 2360000000 |  | 견적가 | TRUE
M_TDIF04_VM_BKT_1.3_473 | Air lift type 산기관(쿠카이) | M_TDIF04 | (주)부강테크 | VM_BKT | KA-L |  |  |  | 1.1 | 1.3 | 473 | [10 empty] | 0.123 | 식 |  | 공법 | STS304 | 2365000000 |  | 견적가 | TRUE
M_TDIF04_VM_BKT_1.3_474 | Air lift type 산기관(쿠카이) | M_TDIF04 | (주)부강테크 | VM_BKT | KA-L |  |  |  | 1.1 | 1.3 | 474 | [10 empty] | 0.123 | 식 |  | 공법 | STS304 | 2370000000 |  | 견적가 | TRUE
M_TDIF04_VM_BKT_1.3_475 | Air lift type 산기관(쿠카이) | M_TDIF04 | (주)부강테크 | VM_BKT | KA-L |  |  |  | 1.1 | 1.3 | 475 | [10 empty] | 0.123 | 식 |  | 공법 | STS304 | 2375000000 |  | 견적가 | TRUE
M_TDIF04_VM_BKT_1.3_476 | Air lift type 산기관(쿠카이) | M_TDIF04 | (주)부강테크 | VM_BKT | KA-L |  |  |  | 1.1 | 1.3 | 476 | [10 empty] | 0.123 | 식 |  | 공법 | STS304 | 2380000000 |  | 견적가 | TRUE
M_TDIF04_VM_BKT_1.3_477 | Air lift type 산기관(쿠카이) | M_TDIF04 | (주)부강테크 | VM_BKT | KA-L |  |  |  | 1.1 | 1.3 | 477 | [10 empty] | 0.123 | 식 |  | 공법 | STS304 | 2385000000 |  | 견적가 | TRUE
M_TDIF04_VM_BKT_1.3_478 | Air lift type 산기관(쿠카이) | M_TDIF04 | (주)부강테크 | VM_BKT | KA-L |  |  |  | 1.1 | 1.3 | 478 | [10 empty] | 0.123 | 식 |  | 공법 | STS304 | 2390000000 |  | 견적가 | TRUE
M_TDIF04_VM_BKT_1.3_479 | Air lift type 산기관(쿠카이) | M_TDIF04 | (주)부강테크 | VM_BKT | KA-L |  |  |  | 1.1 | 1.3 | 479 | [10 empty] | 0.123 | 식 |  | 공법 | STS304 | 2395000000 |  | 견적가 | TRUE
M_TDIF04_VM_BKT_1.3_480 | Air lift type 산기관(쿠카이) | M_TDIF04 | (주)부강테크 | VM_BKT | KA-L |  |  |  | 1.1 | 1.3 | 480 | [10 empty] | 0.123 | 식 |  | 공법 | STS304 | 2400000000 |  | 견적가 | TRUE
M_TDIF04_VM_BKT_1.3_481 | Air lift type 산기관(쿠카이) | M_TDIF04 | (주)부강테크 | VM_BKT | KA-L |  |  |  | 1.1 | 1.3 | 481 | [10 empty] | 0.123 | 식 |  | 공법 | STS304 | 2405000000 |  | 견적가 | TRUE
M_TDIF04_VM_BKT_1.3_482 | Air lift type 산기관(쿠카이) | M_TDIF04 | (주)부강테크 | VM_BKT | KA-L |  |  |  | 1.1 | 1.3 | 482 | [10 empty] | 0.123 | 식 |  | 공법 | STS304 | 2410000000 |  | 견적가 | TRUE
M_TDIF04_VM_BKT_1.3_483 | Air lift type 산기관(쿠카이) | M_TDIF04 | (주)부강테크 | VM_BKT | KA-L |  |  |  | 1.1 | 1.3 | 483 | [10 empty] | 0.123 | 식 |  | 공법 | STS304 | 2415000000 |  | 견적가 | TRUE
M_TDIF04_VM_BKT_1.3_484 | Air lift type 산기관(쿠카이) | M_TDIF04 | (주)부강테크 | VM_BKT | KA-L |  |  |  | 1.1 | 1.3 | 484 | [10 empty] | 0.123 | 식 |  | 공법 | STS304 | 2420000000 |  | 견적가 | TRUE
M_TDIF04_VM_BKT_1.3_485 | Air lift type 산기관(쿠카이) | M_TDIF04 | (주)부강테크 | VM_BKT | KA-L |  |  |  | 1.1 | 1.3 | 485 | [10 empty] | 0.123 | 식 |  | 공법 | STS304 | 2425000000 |  | 견적가 | TRUE
M_TDIF04_VM_BKT_1.3_486 | Air lift type 산기관(쿠카이) | M_TDIF04 | (주)부강테크 | VM_BKT | KA-L |  |  |  | 1.1 | 1.3 | 486 | [10 empty] | 0.123 | 식 |  | 공법 | STS304 | 2430000000 |  | 견적가 | TRUE
M_TDIF04_VM_BKT_1.3_487 | Air lift type 산기관(쿠카이) | M_TDIF04 | (주)부강테크 | VM_BKT | KA-L |  |  |  | 1.1 | 1.3 | 487 | [10 empty] | 0.123 | 식 |  | 공법 | STS304 | 2435000000 |  | 견적가 | TRUE
M_TDIF04_VM_BKT_1.3_488 | Air lift type 산기관(쿠카이) | M_TDIF04 | (주)부강테크 | VM_BKT | KA-L |  |  |  | 1.1 | 1.3 | 488 | [10 empty] | 0.123 | 식 |  | 공법 | STS304 | 2440000000 |  | 견적가 | TRUE
M_TDIF04_VM_BKT_1.3_489 | Air lift type 산기관(쿠카이) | M_TDIF04 | (주)부강테크 | VM_BKT | KA-L |  |  |  | 1.1 | 1.3 | 489 | [10 empty] | 0.123 | 식 |  | 공법 | STS304 | 2445000000 |  | 견적가 | TRUE
M_TDIF04_VM_BKT_1.3_490 | Air lift type 산기관(쿠카이) | M_TDIF04 | (주)부강테크 | VM_BKT | KA-L |  |  |  | 1.1 | 1.3 | 490 | [10 empty] | 0.123 | 식 |  | 공법 | STS304 | 2450000000 |  | 견적가 | TRUE
M_TDIF04_VM_BKT_1.3_491 | Air lift type 산기관(쿠카이) | M_TDIF04 | (주)부강테크 | VM_BKT | KA-L |  |  |  | 1.1 | 1.3 | 491 | [10 empty] | 0.123 | 식 |  | 공법 | STS304 | 2455000000 |  | 견적가 | TRUE
M_TDIF04_VM_BKT_1.3_492 | Air lift type 산기관(쿠카이) | M_TDIF04 | (주)부강테크 | VM_BKT | KA-L |  |  |  | 1.1 | 1.3 | 492 | [10 empty] | 0.123 | 식 |  | 공법 | STS304 | 2460000000 |  | 견적가 | TRUE
M_TDIF04_VM_BKT_1.3_493 | Air lift type 산기관(쿠카이) | M_TDIF04 | (주)부강테크 | VM_BKT | KA-L |  |  |  | 1.1 | 1.3 | 493 | [10 empty] | 0.123 | 식 |  | 공법 | STS304 | 2465000000 |  | 견적가 | TRUE
M_TDIF04_VM_BKT_1.3_494 | Air lift type 산기관(쿠카이) | M_TDIF04 | (주)부강테크 | VM_BKT | KA-L |  |  |  | 1.1 | 1.3 | 494 | [10 empty] | 0.123 | 식 |  | 공법 | STS304 | 2470000000 |  | 견적가 | TRUE
M_TDIF04_VM_BKT_1.3_495 | Air lift type 산기관(쿠카이) | M_TDIF04 | (주)부강테크 | VM_BKT | KA-L |  |  |  | 1.1 | 1.3 | 495 | [10 empty] | 0.123 | 식 |  | 공법 | STS304 | 2475000000 |  | 견적가 | TRUE
M_TDIF04_VM_BKT_1.3_496 | Air lift type 산기관(쿠카이) | M_TDIF04 | (주)부강테크 | VM_BKT | KA-L |  |  |  | 1.1 | 1.3 | 496 | [10 empty] | 0.123 | 식 |  | 공법 | STS304 | 2480000000 |  | 견적가 | TRUE
M_TDIF04_VM_BKT_1.3_497 | Air lift type 산기관(쿠카이) | M_TDIF04 | (주)부강테크 | VM_BKT | KA-L |  |  |  | 1.1 | 1.3 | 497 | [10 empty] | 0.123 | 식 |  | 공법 | STS304 | 2485000000 |  | 견적가 | TRUE
M_TDIF04_VM_BKT_1.3_498 | Air lift type 산기관(쿠카이) | M_TDIF04 | (주)부강테크 | VM_BKT | KA-L |  |  |  | 1.1 | 1.3 | 498 | [10 empty] | 0.123 | 식 |  | 공법 | STS304 | 2490000000 |  | 견적가 | TRUE
M_TDIF04_VM_BKT_1.3_499 | Air lift type 산기관(쿠카이) | M_TDIF04 | (주)부강테크 | VM_BKT | KA-L |  |  |  | 1.1 | 1.3 | 499 | [10 empty] | 0.123 | 식 |  | 공법 | STS304 | 2495000000 |  | 견적가 | TRUE
M_TDIF04_VM_BKT_1.3_500 | Air lift type 산기관(쿠카이) | M_TDIF04 | (주)부강테크 | VM_BKT | KA-L |  |  |  | 1.1 | 1.3 | 500 | [10 empty] | 0.123 | 식 |  | 공법 | STS304 | 2500000000 |  | 견적가 | TRUE
M_TDIF04_VM_BKT_1.3_501 | Air lift type 산기관(쿠카이) | M_TDIF04 | (주)부강테크 | VM_BKT | KA-L |  |  |  | 1.1 | 1.3 | 501 | [10 empty] | 0.123 | 식 |  | 공법 | STS304 | 2505000000 |  | 견적가 | TRUE
M_TDIF04_VM_BKT_1.3_502 | Air lift type 산기관(쿠카이) | M_TDIF04 | (주)부강테크 | VM_BKT | KA-L |  |  |  | 1.1 | 1.3 | 502 | [10 empty] | 0.123 | 식 |  | 공법 | STS304 | 2510000000 |  | 견적가 | TRUE
M_TDIF04_VM_BKT_1.3_503 | Air lift type 산기관(쿠카이) | M_TDIF04 | (주)부강테크 | VM_BKT | KA-L |  |  |  | 1.1 | 1.3 | 503 | [10 empty] | 0.123 | 식 |  | 공법 | STS304 | 2515000000 |  | 견적가 | TRUE
M_TDIF04_VM_BKT_1.3_504 | Air lift type 산기관(쿠카이) | M_TDIF04 | (주)부강테크 | VM_BKT | KA-L |  |  |  | 1.1 | 1.3 | 504 | [10 empty] | 0.123 | 식 |  | 공법 | STS304 | 2520000000 |  | 견적가 | TRUE
M_TDIF04_VM_BKT_1.3_505 | Air lift type 산기관(쿠카이) | M_TDIF04 | (주)부강테크 | VM_BKT | KA-L |  |  |  | 1.1 | 1.3 | 505 | [10 empty] | 0.123 | 식 |  | 공법 | STS304 | 2525000000 |  | 견적가 | TRUE
M_TDIF04_VM_BKT_1.3_506 | Air lift type 산기관(쿠카이) | M_TDIF04 | (주)부강테크 | VM_BKT | KA-L |  |  |  | 1.1 | 1.3 | 506 | [10 empty] | 0.123 | 식 |  | 공법 | STS304 | 2530000000 |  | 견적가 | TRUE
M_TDIF04_VM_BKT_1.3_507 | Air lift type 산기관(쿠카이) | M_TDIF04 | (주)부강테크 | VM_BKT | KA-L |  |  |  | 1.1 | 1.3 | 507 | [10 empty] | 0.123 | 식 |  | 공법 | STS304 | 2535000000 |  | 견적가 | TRUE
M_TDIF04_VM_BKT_1.3_508 | Air lift type 산기관(쿠카이) | M_TDIF04 | (주)부강테크 | VM_BKT | KA-L |  |  |  | 1.1 | 1.3 | 508 | [10 empty] | 0.123 | 식 |  | 공법 | STS304 | 2540000000 |  | 견적가 | TRUE
M_TDIF04_VM_BKT_1.3_509 | Air lift type 산기관(쿠카이) | M_TDIF04 | (주)부강테크 | VM_BKT | KA-L |  |  |  | 1.1 | 1.3 | 509 | [10 empty] | 0.123 | 식 |  | 공법 | STS304 | 2545000000 |  | 견적가 | TRUE
M_TDIF04_VM_BKT_1.3_510 | Air lift type 산기관(쿠카이) | M_TDIF04 | (주)부강테크 | VM_BKT | KA-L |  |  |  | 1.1 | 1.3 | 510 | [10 empty] | 0.123 | 식 |  | 공법 | STS304 | 2550000000 |  | 견적가 | TRUE
M_TDIF04_VM_BKT_1.3_511 | Air lift type 산기관(쿠카이) | M_TDIF04 | (주)부강테크 | VM_BKT | KA-L |  |  |  | 1.1 | 1.3 | 511 | [10 empty] | 0.123 | 식 |  | 공법 | STS304 | 2555000000 |  | 견적가 | TRUE
M_TDIF04_VM_BKT_1.3_512 | Air lift type 산기관(쿠카이) | M_TDIF04 | (주)부강테크 | VM_BKT | KA-L |  |  |  | 1.1 | 1.3 | 512 | [10 empty] | 0.123 | 식 |  | 공법 | STS304 | 2560000000 |  | 견적가 | TRUE
M_TDIF04_VM_BKT_1.3_513 | Air lift type 산기관(쿠카이) | M_TDIF04 | (주)부강테크 | VM_BKT | KA-L |  |  |  | 1.1 | 1.3 | 513 | [10 empty] | 0.123 | 식 |  | 공법 | STS304 | 2565000000 |  | 견적가 | TRUE
M_TDIF04_VM_BKT_1.3_514 | Air lift type 산기관(쿠카이) | M_TDIF04 | (주)부강테크 | VM_BKT | KA-L |  |  |  | 1.1 | 1.3 | 514 | [10 empty] | 0.123 | 식 |  | 공법 | STS304 | 2570000000 |  | 견적가 | TRUE
M_TDIF04_VM_BKT_1.3_515 | Air lift type 산기관(쿠카이) | M_TDIF04 | (주)부강테크 | VM_BKT | KA-L |  |  |  | 1.1 | 1.3 | 515 | [10 empty] | 0.123 | 식 |  | 공법 | STS304 | 2575000000 |  | 견적가 | TRUE
M_TDIF04_VM_BKT_1.3_516 | Air lift type 산기관(쿠카이) | M_TDIF04 | (주)부강테크 | VM_BKT | KA-L |  |  |  | 1.1 | 1.3 | 516 | [10 empty] | 0.123 | 식 |  | 공법 | STS304 | 2580000000 |  | 견적가 | TRUE
M_TDIF04_VM_BKT_1.3_517 | Air lift type 산기관(쿠카이) | M_TDIF04 | (주)부강테크 | VM_BKT | KA-L |  |  |  | 1.1 | 1.3 | 517 | [10 empty] | 0.123 | 식 |  | 공법 | STS304 | 2585000000 |  | 견적가 | TRUE
M_TDIF04_VM_BKT_1.3_518 | Air lift type 산기관(쿠카이) | M_TDIF04 | (주)부강테크 | VM_BKT | KA-L |  |  |  | 1.1 | 1.3 | 518 | [10 empty] | 0.123 | 식 |  | 공법 | STS304 | 2590000000 |  | 견적가 | TRUE
M_TDIF04_VM_BKT_1.3_519 | Air lift type 산기관(쿠카이) | M_TDIF04 | (주)부강테크 | VM_BKT | KA-L |  |  |  | 1.1 | 1.3 | 519 | [10 empty] | 0.123 | 식 |  | 공법 | STS304 | 2595000000 |  | 견적가 | TRUE
M_TDIF04_VM_BKT_1.3_520 | Air lift type 산기관(쿠카이) | M_TDIF04 | (주)부강테크 | VM_BKT | KA-L |  |  |  | 1.1 | 1.3 | 520 | [10 empty] | 0.123 | 식 |  | 공법 | STS304 | 2600000000 |  | 견적가 | TRUE
M_TDIF04_VM_BKT_1.3_521 | Air lift type 산기관(쿠카이) | M_TDIF04 | (주)부강테크 | VM_BKT | KA-L |  |  |  | 1.1 | 1.3 | 521 | [10 empty] | 0.123 | 식 |  | 공법 | STS304 | 2605000000 |  | 견적가 | TRUE
M_TDIF04_VM_BKT_1.3_522 | Air lift type 산기관(쿠카이) | M_TDIF04 | (주)부강테크 | VM_BKT | KA-L |  |  |  | 1.1 | 1.3 | 522 | [10 empty] | 0.123 | 식 |  | 공법 | STS304 | 2610000000 |  | 견적가 | TRUE
M_TDIF04_VM_BKT_1.3_523 | Air lift type 산기관(쿠카이) | M_TDIF04 | (주)부강테크 | VM_BKT | KA-L |  |  |  | 1.1 | 1.3 | 523 | [10 empty] | 0.123 | 식 |  | 공법 | STS304 | 2615000000 |  | 견적가 | TRUE
M_TDIF04_VM_BKT_1.3_524 | Air lift type 산기관(쿠카이) | M_TDIF04 | (주)부강테크 | VM_BKT | KA-L |  |  |  | 1.1 | 1.3 | 524 | [10 empty] | 0.123 | 식 |  | 공법 | STS304 | 2620000000 |  | 견적가 | TRUE
M_TDIF04_VM_BKT_1.3_525 | Air lift type 산기관(쿠카이) | M_TDIF04 | (주)부강테크 | VM_BKT | KA-L |  |  |  | 1.1 | 1.3 | 525 | [10 empty] | 0.123 | 식 |  | 공법 | STS304 | 2625000000 |  | 견적가 | TRUE
M_TDIF04_VM_BKT_1.3_526 | Air lift type 산기관(쿠카이) | M_TDIF04 | (주)부강테크 | VM_BKT | KA-L |  |  |  | 1.1 | 1.3 | 526 | [10 empty] | 0.123 | 식 |  | 공법 | STS304 | 2630000000 |  | 견적가 | TRUE
M_TDIF04_VM_BKT_1.3_527 | Air lift type 산기관(쿠카이) | M_TDIF04 | (주)부강테크 | VM_BKT | KA-L |  |  |  | 1.1 | 1.3 | 527 | [10 empty] | 0.123 | 식 |  | 공법 | STS304 | 2635000000 |  | 견적가 | TRUE
M_TDIF04_VM_BKT_1.3_528 | Air lift type 산기관(쿠카이) | M_TDIF04 | (주)부강테크 | VM_BKT | KA-L |  |  |  | 1.1 | 1.3 | 528 | [10 empty] | 0.123 | 식 |  | 공법 | STS304 | 2640000000 |  | 견적가 | TRUE
M_TDIF04_VM_BKT_1.3_529 | Air lift type 산기관(쿠카이) | M_TDIF04 | (주)부강테크 | VM_BKT | KA-L |  |  |  | 1.1 | 1.3 | 529 | [10 empty] | 0.123 | 식 |  | 공법 | STS304 | 2645000000 |  | 견적가 | TRUE
M_TDIF04_VM_BKT_1.3_530 | Air lift type 산기관(쿠카이) | M_TDIF04 | (주)부강테크 | VM_BKT | KA-L |  |  |  | 1.1 | 1.3 | 530 | [10 empty] | 0.123 | 식 |  | 공법 | STS304 | 2650000000 |  | 견적가 | TRUE
M_TDIF04_VM_BKT_1.3_531 | Air lift type 산기관(쿠카이) | M_TDIF04 | (주)부강테크 | VM_BKT | KA-L |  |  |  | 1.1 | 1.3 | 531 | [10 empty] | 0.123 | 식 |  | 공법 | STS304 | 2655000000 |  | 견적가 | TRUE
M_TDIF04_VM_BKT_1.3_532 | Air lift type 산기관(쿠카이) | M_TDIF04 | (주)부강테크 | VM_BKT | KA-L |  |  |  | 1.1 | 1.3 | 532 | [10 empty] | 0.123 | 식 |  | 공법 | STS304 | 2660000000 |  | 견적가 | TRUE
M_TDIF04_VM_BKT_1.3_533 | Air lift type 산기관(쿠카이) | M_TDIF04 | (주)부강테크 | VM_BKT | KA-L |  |  |  | 1.1 | 1.3 | 533 | [10 empty] | 0.123 | 식 |  | 공법 | STS304 | 2665000000 |  | 견적가 | TRUE
M_TDIF04_VM_BKT_1.3_534 | Air lift type 산기관(쿠카이) | M_TDIF04 | (주)부강테크 | VM_BKT | KA-L |  |  |  | 1.1 | 1.3 | 534 | [10 empty] | 0.123 | 식 |  | 공법 | STS304 | 2670000000 |  | 견적가 | TRUE
M_TDIF04_VM_BKT_1.3_535 | Air lift type 산기관(쿠카이) | M_TDIF04 | (주)부강테크 | VM_BKT | KA-L |  |  |  | 1.1 | 1.3 | 535 | [10 empty] | 0.123 | 식 |  | 공법 | STS304 | 2675000000 |  | 견적가 | TRUE
M_TDIF04_VM_BKT_1.3_536 | Air lift type 산기관(쿠카이) | M_TDIF04 | (주)부강테크 | VM_BKT | KA-L |  |  |  | 1.1 | 1.3 | 536 | [10 empty] | 0.123 | 식 |  | 공법 | STS304 | 2680000000 |  | 견적가 | TRUE
M_TDIF04_VM_BKT_1.3_537 | Air lift type 산기관(쿠카이) | M_TDIF04 | (주)부강테크 | VM_BKT | KA-L |  |  |  | 1.1 | 1.3 | 537 | [10 empty] | 0.123 | 식 |  | 공법 | STS304 | 2685000000 |  | 견적가 | TRUE
M_TDIF04_VM_BKT_1.3_538 | Air lift type 산기관(쿠카이) | M_TDIF04 | (주)부강테크 | VM_BKT | KA-L |  |  |  | 1.1 | 1.3 | 538 | [10 empty] | 0.123 | 식 |  | 공법 | STS304 | 2690000000 |  | 견적가 | TRUE
M_TDIF04_VM_BKT_1.3_539 | Air lift type 산기관(쿠카이) | M_TDIF04 | (주)부강테크 | VM_BKT | KA-L |  |  |  | 1.1 | 1.3 | 539 | [10 empty] | 0.123 | 식 |  | 공법 | STS304 | 2695000000 |  | 견적가 | TRUE
M_TDIF04_VM_BKT_1.3_540 | Air lift type 산기관(쿠카이) | M_TDIF04 | (주)부강테크 | VM_BKT | KA-L |  |  |  | 1.1 | 1.3 | 540 | [10 empty] | 0.123 | 식 |  | 공법 | STS304 | 2700000000 |  | 견적가 | TRUE
M_TDIF04_VM_BKT_1.3_541 | Air lift type 산기관(쿠카이) | M_TDIF04 | (주)부강테크 | VM_BKT | KA-L |  |  |  | 1.1 | 1.3 | 541 | [10 empty] | 0.123 | 식 |  | 공법 | STS304 | 2705000000 |  | 견적가 | TRUE
M_TDIF04_VM_BKT_1.3_542 | Air lift type 산기관(쿠카이) | M_TDIF04 | (주)부강테크 | VM_BKT | KA-L |  |  |  | 1.1 | 1.3 | 542 | [10 empty] | 0.123 | 식 |  | 공법 | STS304 | 2710000000 |  | 견적가 | TRUE
M_TDIF04_VM_BKT_1.3_543 | Air lift type 산기관(쿠카이) | M_TDIF04 | (주)부강테크 | VM_BKT | KA-L |  |  |  | 1.1 | 1.3 | 543 | [10 empty] | 0.123 | 식 |  | 공법 | STS304 | 2715000000 |  | 견적가 | TRUE
M_TDIF04_VM_BKT_1.3_544 | Air lift type 산기관(쿠카이) | M_TDIF04 | (주)부강테크 | VM_BKT | KA-L |  |  |  | 1.1 | 1.3 | 544 | [10 empty] | 0.123 | 식 |  | 공법 | STS304 | 2720000000 |  | 견적가 | TRUE
M_TDIF04_VM_BKT_1.3_545 | Air lift type 산기관(쿠카이) | M_TDIF04 | (주)부강테크 | VM_BKT | KA-L |  |  |  | 1.1 | 1.3 | 545 | [10 empty] | 0.123 | 식 |  | 공법 | STS304 | 2725000000 |  | 견적가 | TRUE
M_TDIF04_VM_BKT_1.3_546 | Air lift type 산기관(쿠카이) | M_TDIF04 | (주)부강테크 | VM_BKT | KA-L |  |  |  | 1.1 | 1.3 | 546 | [10 empty] | 0.123 | 식 |  | 공법 | STS304 | 2730000000 |  | 견적가 | TRUE
M_TDIF04_VM_BKT_1.3_547 | Air lift type 산기관(쿠카이) | M_TDIF04 | (주)부강테크 | VM_BKT | KA-L |  |  |  | 1.1 | 1.3 | 547 | [10 empty] | 0.123 | 식 |  | 공법 | STS304 | 2735000000 |  | 견적가 | TRUE
M_TDIF04_VM_BKT_1.3_548 | Air lift type 산기관(쿠카이) | M_TDIF04 | (주)부강테크 | VM_BKT | KA-L |  |  |  | 1.1 | 1.3 | 548 | [10 empty] | 0.123 | 식 |  | 공법 | STS304 | 2740000000 |  | 견적가 | TRUE
M_TDIF04_VM_BKT_1.3_549 | Air lift type 산기관(쿠카이) | M_TDIF04 | (주)부강테크 | VM_BKT | KA-L |  |  |  | 1.1 | 1.3 | 549 | [10 empty] | 0.123 | 식 |  | 공법 | STS304 | 2745000000 |  | 견적가 | TRUE
M_TDIF04_VM_BKT_1.3_550 | Air lift type 산기관(쿠카이) | M_TDIF04 | (주)부강테크 | VM_BKT | KA-L |  |  |  | 1.1 | 1.3 | 550 | [10 empty] | 0.123 | 식 |  | 공법 | STS304 | 2750000000 |  | 견적가 | TRUE
M_TDIF04_VM_BKT_1.3_551 | Air lift type 산기관(쿠카이) | M_TDIF04 | (주)부강테크 | VM_BKT | KA-L |  |  |  | 1.1 | 1.3 | 551 | [10 empty] | 0.123 | 식 |  | 공법 | STS304 | 2755000000 |  | 견적가 | TRUE
M_TDIF04_VM_BKT_1.3_552 | Air lift type 산기관(쿠카이) | M_TDIF04 | (주)부강테크 | VM_BKT | KA-L |  |  |  | 1.1 | 1.3 | 552 | [10 empty] | 0.123 | 식 |  | 공법 | STS304 | 2760000000 |  | 견적가 | TRUE
M_TDIF04_VM_BKT_1.3_553 | Air lift type 산기관(쿠카이) | M_TDIF04 | (주)부강테크 | VM_BKT | KA-L |  |  |  | 1.1 | 1.3 | 553 | [10 empty] | 0.123 | 식 |  | 공법 | STS304 | 2765000000 |  | 견적가 | TRUE
M_TDIF04_VM_BKT_1.3_554 | Air lift type 산기관(쿠카이) | M_TDIF04 | (주)부강테크 | VM_BKT | KA-L |  |  |  | 1.1 | 1.3 | 554 | [10 empty] | 0.123 | 식 |  | 공법 | STS304 | 2770000000 |  | 견적가 | TRUE
M_TDIF04_VM_BKT_1.3_555 | Air lift type 산기관(쿠카이) | M_TDIF04 | (주)부강테크 | VM_BKT | KA-L |  |  |  | 1.1 | 1.3 | 555 | [10 empty] | 0.123 | 식 |  | 공법 | STS304 | 2775000000 |  | 견적가 | TRUE
M_TDIF04_VM_BKT_1.3_556 | Air lift type 산기관(쿠카이) | M_TDIF04 | (주)부강테크 | VM_BKT | KA-L |  |  |  | 1.1 | 1.3 | 556 | [10 empty] | 0.123 | 식 |  | 공법 | STS304 | 2780000000 |  | 견적가 | TRUE
M_TDIF04_VM_BKT_1.3_557 | Air lift type 산기관(쿠카이) | M_TDIF04 | (주)부강테크 | VM_BKT | KA-L |  |  |  | 1.1 | 1.3 | 557 | [10 empty] | 0.123 | 식 |  | 공법 | STS304 | 2785000000 |  | 견적가 | TRUE
M_TDIF04_VM_BKT_1.3_558 | Air lift type 산기관(쿠카이) | M_TDIF04 | (주)부강테크 | VM_BKT | KA-L |  |  |  | 1.1 | 1.3 | 558 | [10 empty] | 0.123 | 식 |  | 공법 | STS304 | 2790000000 |  | 견적가 | TRUE
M_TDIF04_VM_BKT_1.3_559 | Air lift type 산기관(쿠카이) | M_TDIF04 | (주)부강테크 | VM_BKT | KA-L |  |  |  | 1.1 | 1.3 | 559 | [10 empty] | 0.123 | 식 |  | 공법 | STS304 | 2795000000 |  | 견적가 | TRUE
M_TDIF04_VM_BKT_1.3_560 | Air lift type 산기관(쿠카이) | M_TDIF04 | (주)부강테크 | VM_BKT | KA-L |  |  |  | 1.1 | 1.3 | 560 | [10 empty] | 0.123 | 식 |  | 공법 | STS304 | 2800000000 |  | 견적가 | TRUE
M_TDIF04_VM_BKT_1.3_561 | Air lift type 산기관(쿠카이) | M_TDIF04 | (주)부강테크 | VM_BKT | KA-L |  |  |  | 1.1 | 1.3 | 561 | [10 empty] | 0.123 | 식 |  | 공법 | STS304 | 2805000000 |  | 견적가 | TRUE
M_TDIF04_VM_BKT_1.3_562 | Air lift type 산기관(쿠카이) | M_TDIF04 | (주)부강테크 | VM_BKT | KA-L |  |  |  | 1.1 | 1.3 | 562 | [10 empty] | 0.123 | 식 |  | 공법 | STS304 | 2810000000 |  | 견적가 | TRUE
M_TDIF04_VM_BKT_1.3_563 | Air lift type 산기관(쿠카이) | M_TDIF04 | (주)부강테크 | VM_BKT | KA-L |  |  |  | 1.1 | 1.3 | 563 | [10 empty] | 0.123 | 식 |  | 공법 | STS304 | 2815000000 |  | 견적가 | TRUE
M_TDIF04_VM_BKT_1.3_564 | Air lift type 산기관(쿠카이) | M_TDIF04 | (주)부강테크 | VM_BKT | KA-L |  |  |  | 1.1 | 1.3 | 564 | [10 empty] | 0.123 | 식 |  | 공법 | STS304 | 2820000000 |  | 견적가 | TRUE
M_TDIF04_VM_BKT_1.3_565 | Air lift type 산기관(쿠카이) | M_TDIF04 | (주)부강테크 | VM_BKT | KA-L |  |  |  | 1.1 | 1.3 | 565 | [10 empty] | 0.123 | 식 |  | 공법 | STS304 | 2825000000 |  | 견적가 | TRUE
M_TDIF04_VM_BKT_1.3_566 | Air lift type 산기관(쿠카이) | M_TDIF04 | (주)부강테크 | VM_BKT | KA-L |  |  |  | 1.1 | 1.3 | 566 | [10 empty] | 0.123 | 식 |  | 공법 | STS304 | 2830000000 |  | 견적가 | TRUE
M_TDIF04_VM_BKT_1.3_567 | Air lift type 산기관(쿠카이) | M_TDIF04 | (주)부강테크 | VM_BKT | KA-L |  |  |  | 1.1 | 1.3 | 567 | [10 empty] | 0.123 | 식 |  | 공법 | STS304 | 2835000000 |  | 견적가 | TRUE
M_TDIF04_VM_BKT_1.3_568 | Air lift type 산기관(쿠카이) | M_TDIF04 | (주)부강테크 | VM_BKT | KA-L |  |  |  | 1.1 | 1.3 | 568 | [10 empty] | 0.123 | 식 |  | 공법 | STS304 | 2840000000 |  | 견적가 | TRUE
M_TDIF04_VM_BKT_1.3_569 | Air lift type 산기관(쿠카이) | M_TDIF04 | (주)부강테크 | VM_BKT | KA-L |  |  |  | 1.1 | 1.3 | 569 | [10 empty] | 0.123 | 식 |  | 공법 | STS304 | 2845000000 |  | 견적가 | TRUE
M_TDIF04_VM_BKT_1.3_570 | Air lift type 산기관(쿠카이) | M_TDIF04 | (주)부강테크 | VM_BKT | KA-L |  |  |  | 1.1 | 1.3 | 570 | [10 empty] | 0.123 | 식 |  | 공법 | STS304 | 2850000000 |  | 견적가 | TRUE
M_TDIF04_VM_BKT_1.3_571 | Air lift type 산기관(쿠카이) | M_TDIF04 | (주)부강테크 | VM_BKT | KA-L |  |  |  | 1.1 | 1.3 | 571 | [10 empty] | 0.123 | 식 |  | 공법 | STS304 | 2855000000 |  | 견적가 | TRUE
M_TDIF04_VM_BKT_1.3_572 | Air lift type 산기관(쿠카이) | M_TDIF04 | (주)부강테크 | VM_BKT | KA-L |  |  |  | 1.1 | 1.3 | 572 | [10 empty] | 0.123 | 식 |  | 공법 | STS304 | 2860000000 |  | 견적가 | TRUE
M_TDIF04_VM_BKT_1.3_573 | Air lift type 산기관(쿠카이) | M_TDIF04 | (주)부강테크 | VM_BKT | KA-L |  |  |  | 1.1 | 1.3 | 573 | [10 empty] | 0.123 | 식 |  | 공법 | STS304 | 2865000000 |  | 견적가 | TRUE
M_TDIF04_VM_BKT_1.3_574 | Air lift type 산기관(쿠카이) | M_TDIF04 | (주)부강테크 | VM_BKT | KA-L |  |  |  | 1.1 | 1.3 | 574 | [10 empty] | 0.123 | 식 |  | 공법 | STS304 | 2870000000 |  | 견적가 | TRUE
M_TDIF04_VM_BKT_1.3_575 | Air lift type 산기관(쿠카이) | M_TDIF04 | (주)부강테크 | VM_BKT | KA-L |  |  |  | 1.1 | 1.3 | 575 | [10 empty] | 0.123 | 식 |  | 공법 | STS304 | 2875000000 |  | 견적가 | TRUE
M_TDIF04_VM_BKT_1.3_576 | Air lift type 산기관(쿠카이) | M_TDIF04 | (주)부강테크 | VM_BKT | KA-L |  |  |  | 1.1 | 1.3 | 576 | [10 empty] | 0.123 | 식 |  | 공법 | STS304 | 2880000000 |  | 견적가 | TRUE
M_TDIF04_VM_BKT_1.3_577 | Air lift type 산기관(쿠카이) | M_TDIF04 | (주)부강테크 | VM_BKT | KA-L |  |  |  | 1.1 | 1.3 | 577 | [10 empty] | 0.123 | 식 |  | 공법 | STS304 | 2885000000 |  | 견적가 | TRUE
M_TDIF04_VM_BKT_1.3_578 | Air lift type 산기관(쿠카이) | M_TDIF04 | (주)부강테크 | VM_BKT | KA-L |  |  |  | 1.1 | 1.3 | 578 | [10 empty] | 0.123 | 식 |  | 공법 | STS304 | 2890000000 |  | 견적가 | TRUE
M_TDIF04_VM_BKT_1.3_579 | Air lift type 산기관(쿠카이) | M_TDIF04 | (주)부강테크 | VM_BKT | KA-L |  |  |  | 1.1 | 1.3 | 579 | [10 empty] | 0.123 | 식 |  | 공법 | STS304 | 2895000000 |  | 견적가 | TRUE
M_TDIF04_VM_BKT_1.3_580 | Air lift type 산기관(쿠카이) | M_TDIF04 | (주)부강테크 | VM_BKT | KA-L |  |  |  | 1.1 | 1.3 | 580 | [10 empty] | 0.123 | 식 |  | 공법 | STS304 | 2900000000 |  | 견적가 | TRUE
M_TDIF04_VM_BKT_1.3_581 | Air lift type 산기관(쿠카이) | M_TDIF04 | (주)부강테크 | VM_BKT | KA-L |  |  |  | 1.1 | 1.3 | 581 | [10 empty] | 0.123 | 식 |  | 공법 | STS304 | 2905000000 |  | 견적가 | TRUE
M_TDIF04_VM_BKT_1.3_582 | Air lift type 산기관(쿠카이) | M_TDIF04 | (주)부강테크 | VM_BKT | KA-L |  |  |  | 1.1 | 1.3 | 582 | [10 empty] | 0.123 | 식 |  | 공법 | STS304 | 2910000000 |  | 견적가 | TRUE
M_TDIF04_VM_BKT_1.3_583 | Air lift type 산기관(쿠카이) | M_TDIF04 | (주)부강테크 | VM_BKT | KA-L |  |  |  | 1.1 | 1.3 | 583 | [10 empty] | 0.123 | 식 |  | 공법 | STS304 | 2915000000 |  | 견적가 | TRUE
M_TDIF04_VM_BKT_1.3_584 | Air lift type 산기관(쿠카이) | M_TDIF04 | (주)부강테크 | VM_BKT | KA-L |  |  |  | 1.1 | 1.3 | 584 | [10 empty] | 0.123 | 식 |  | 공법 | STS304 | 2920000000 |  | 견적가 | TRUE
M_TDIF04_VM_BKT_1.3_585 | Air lift type 산기관(쿠카이) | M_TDIF04 | (주)부강테크 | VM_BKT | KA-L |  |  |  | 1.1 | 1.3 | 585 | [10 empty] | 0.123 | 식 |  | 공법 | STS304 | 2925000000 |  | 견적가 | TRUE
M_TDIF04_VM_BKT_1.3_586 | Air lift type 산기관(쿠카이) | M_TDIF04 | (주)부강테크 | VM_BKT | KA-L |  |  |  | 1.1 | 1.3 | 586 | [10 empty] | 0.123 | 식 |  | 공법 | STS304 | 2930000000 |  | 견적가 | TRUE
M_TDIF04_VM_BKT_1.3_587 | Air lift type 산기관(쿠카이) | M_TDIF04 | (주)부강테크 | VM_BKT | KA-L |  |  |  | 1.1 | 1.3 | 587 | [10 empty] | 0.123 | 식 |  | 공법 | STS304 | 2935000000 |  | 견적가 | TRUE
M_TDIF04_VM_BKT_1.3_588 | Air lift type 산기관(쿠카이) | M_TDIF04 | (주)부강테크 | VM_BKT | KA-L |  |  |  | 1.1 | 1.3 | 588 | [10 empty] | 0.123 | 식 |  | 공법 | STS304 | 2940000000 |  | 견적가 | TRUE
M_TDIF04_VM_BKT_1.3_589 | Air lift type 산기관(쿠카이) | M_TDIF04 | (주)부강테크 | VM_BKT | KA-L |  |  |  | 1.1 | 1.3 | 589 | [10 empty] | 0.123 | 식 |  | 공법 | STS304 | 2945000000 |  | 견적가 | TRUE
M_TDIF04_VM_BKT_1.3_590 | Air lift type 산기관(쿠카이) | M_TDIF04 | (주)부강테크 | VM_BKT | KA-L |  |  |  | 1.1 | 1.3 | 590 | [10 empty] | 0.123 | 식 |  | 공법 | STS304 | 2950000000 |  | 견적가 | TRUE
M_TDIF04_VM_BKT_1.3_591 | Air lift type 산기관(쿠카이) | M_TDIF04 | (주)부강테크 | VM_BKT | KA-L |  |  |  | 1.1 | 1.3 | 591 | [10 empty] | 0.123 | 식 |  | 공법 | STS304 | 2955000000 |  | 견적가 | TRUE
M_TDIF04_VM_BKT_1.3_592 | Air lift type 산기관(쿠카이) | M_TDIF04 | (주)부강테크 | VM_BKT | KA-L |  |  |  | 1.1 | 1.3 | 592 | [10 empty] | 0.123 | 식 |  | 공법 | STS304 | 2960000000 |  | 견적가 | TRUE
M_TDIF04_VM_BKT_1.3_593 | Air lift type 산기관(쿠카이) | M_TDIF04 | (주)부강테크 | VM_BKT | KA-L |  |  |  | 1.1 | 1.3 | 593 | [10 empty] | 0.123 | 식 |  | 공법 | STS304 | 2965000000 |  | 견적가 | TRUE
M_TDIF04_VM_BKT_1.3_594 | Air lift type 산기관(쿠카이) | M_TDIF04 | (주)부강테크 | VM_BKT | KA-L |  |  |  | 1.1 | 1.3 | 594 | [10 empty] | 0.123 | 식 |  | 공법 | STS304 | 2970000000 |  | 견적가 | TRUE
M_TDIF04_VM_BKT_1.3_595 | Air lift type 산기관(쿠카이) | M_TDIF04 | (주)부강테크 | VM_BKT | KA-L |  |  |  | 1.1 | 1.3 | 595 | [10 empty] | 0.123 | 식 |  | 공법 | STS304 | 2975000000 |  | 견적가 | TRUE
M_TDIF04_VM_BKT_1.3_596 | Air lift type 산기관(쿠카이) | M_TDIF04 | (주)부강테크 | VM_BKT | KA-L |  |  |  | 1.1 | 1.3 | 596 | [10 empty] | 0.123 | 식 |  | 공법 | STS304 | 2980000000 |  | 견적가 | TRUE
M_TDIF04_VM_BKT_1.3_597 | Air lift type 산기관(쿠카이) | M_TDIF04 | (주)부강테크 | VM_BKT | KA-L |  |  |  | 1.1 | 1.3 | 597 | [10 empty] | 0.123 | 식 |  | 공법 | STS304 | 2985000000 |  | 견적가 | TRUE
M_TDIF04_VM_BKT_1.3_598 | Air lift type 산기관(쿠카이) | M_TDIF04 | (주)부강테크 | VM_BKT | KA-L |  |  |  | 1.1 | 1.3 | 598 | [10 empty] | 0.123 | 식 |  | 공법 | STS304 | 2990000000 |  | 견적가 | TRUE
M_TDIF04_VM_BKT_1.3_599 | Air lift type 산기관(쿠카이) | M_TDIF04 | (주)부강테크 | VM_BKT | KA-L |  |  |  | 1.1 | 1.3 | 599 | [10 empty] | 0.123 | 식 |  | 공법 | STS304 | 2995000000 |  | 견적가 | TRUE
M_TDIF04_VM_BKT_1.3_600 | Air lift type 산기관(쿠카이) | M_TDIF04 | (주)부강테크 | VM_BKT | KA-L |  |  |  | 1.1 | 1.3 | 600 | [10 empty] | 0.123 | 식 |  | 공법 | STS304 | 3000000000 |  | 견적가 | TRUE
M_TDIF04_VM_BKT_1.3_601 | Air lift type 산기관(쿠카이) | M_TDIF04 | (주)부강테크 | VM_BKT | KA-L |  |  |  | 1.1 | 1.3 | 601 | [10 empty] | 0.123 | 식 |  | 공법 | STS304 | 3005000000 |  | 견적가 | TRUE
M_TDIF04_VM_BKT_1.3_602 | Air lift type 산기관(쿠카이) | M_TDIF04 | (주)부강테크 | VM_BKT | KA-L |  |  |  | 1.1 | 1.3 | 602 | [10 empty] | 0.123 | 식 |  | 공법 | STS304 | 3010000000 |  | 견적가 | TRUE
M_TDIF04_VM_BKT_1.3_603 | Air lift type 산기관(쿠카이) | M_TDIF04 | (주)부강테크 | VM_BKT | KA-L |  |  |  | 1.1 | 1.3 | 603 | [10 empty] | 0.123 | 식 |  | 공법 | STS304 | 3015000000 |  | 견적가 | TRUE
M_TDIF04_VM_BKT_1.3_604 | Air lift type 산기관(쿠카이) | M_TDIF04 | (주)부강테크 | VM_BKT | KA-L |  |  |  | 1.1 | 1.3 | 604 | [10 empty] | 0.123 | 식 |  | 공법 | STS304 | 3020000000 |  | 견적가 | TRUE
M_TDIF04_VM_BKT_1.3_605 | Air lift type 산기관(쿠카이) | M_TDIF04 | (주)부강테크 | VM_BKT | KA-L |  |  |  | 1.1 | 1.3 | 605 | [10 empty] | 0.123 | 식 |  | 공법 | STS304 | 3025000000 |  | 견적가 | TRUE
M_TDIF04_VM_BKT_1.3_606 | Air lift type 산기관(쿠카이) | M_TDIF04 | (주)부강테크 | VM_BKT | KA-L |  |  |  | 1.1 | 1.3 | 606 | [10 empty] | 0.123 | 식 |  | 공법 | STS304 | 3030000000 |  | 견적가 | TRUE
M_TDIF04_VM_BKT_1.3_607 | Air lift type 산기관(쿠카이) | M_TDIF04 | (주)부강테크 | VM_BKT | KA-L |  |  |  | 1.1 | 1.3 | 607 | [10 empty] | 0.123 | 식 |  | 공법 | STS304 | 3035000000 |  | 견적가 | TRUE
M_TDIF04_VM_BKT_1.3_608 | Air lift type 산기관(쿠카이) | M_TDIF04 | (주)부강테크 | VM_BKT | KA-L |  |  |  | 1.1 | 1.3 | 608 | [10 empty] | 0.123 | 식 |  | 공법 | STS304 | 3040000000 |  | 견적가 | TRUE
M_TDIF04_VM_BKT_1.3_609 | Air lift type 산기관(쿠카이) | M_TDIF04 | (주)부강테크 | VM_BKT | KA-L |  |  |  | 1.1 | 1.3 | 609 | [10 empty] | 0.123 | 식 |  | 공법 | STS304 | 3045000000 |  | 견적가 | TRUE
M_TDIF04_VM_BKT_1.3_610 | Air lift type 산기관(쿠카이) | M_TDIF04 | (주)부강테크 | VM_BKT | KA-L |  |  |  | 1.1 | 1.3 | 610 | [10 empty] | 0.123 | 식 |  | 공법 | STS304 | 3050000000 |  | 견적가 | TRUE
M_TDIF04_VM_BKT_1.3_611 | Air lift type 산기관(쿠카이) | M_TDIF04 | (주)부강테크 | VM_BKT | KA-L |  |  |  | 1.1 | 1.3 | 611 | [10 empty] | 0.123 | 식 |  | 공법 | STS304 | 3055000000 |  | 견적가 | TRUE
M_TDIF04_VM_BKT_1.3_612 | Air lift type 산기관(쿠카이) | M_TDIF04 | (주)부강테크 | VM_BKT | KA-L |  |  |  | 1.1 | 1.3 | 612 | [10 empty] | 0.123 | 식 |  | 공법 | STS304 | 3060000000 |  | 견적가 | TRUE
M_TDIF04_VM_BKT_1.3_613 | Air lift type 산기관(쿠카이) | M_TDIF04 | (주)부강테크 | VM_BKT | KA-L |  |  |  | 1.1 | 1.3 | 613 | [10 empty] | 0.123 | 식 |  | 공법 | STS304 | 3065000000 |  | 견적가 | TRUE
M_TDIF04_VM_BKT_1.3_614 | Air lift type 산기관(쿠카이) | M_TDIF04 | (주)부강테크 | VM_BKT | KA-L |  |  |  | 1.1 | 1.3 | 614 | [10 empty] | 0.123 | 식 |  | 공법 | STS304 | 3070000000 |  | 견적가 | TRUE
M_TDIF04_VM_BKT_1.3_615 | Air lift type 산기관(쿠카이) | M_TDIF04 | (주)부강테크 | VM_BKT | KA-L |  |  |  | 1.1 | 1.3 | 615 | [10 empty] | 0.123 | 식 |  | 공법 | STS304 | 3075000000 |  | 견적가 | TRUE
M_TDIF04_VM_BKT_1.3_616 | Air lift type 산기관(쿠카이) | M_TDIF04 | (주)부강테크 | VM_BKT | KA-L |  |  |  | 1.1 | 1.3 | 616 | [10 empty] | 0.123 | 식 |  | 공법 | STS304 | 3080000000 |  | 견적가 | TRUE
M_TDIF04_VM_BKT_1.3_617 | Air lift type 산기관(쿠카이) | M_TDIF04 | (주)부강테크 | VM_BKT | KA-L |  |  |  | 1.1 | 1.3 | 617 | [10 empty] | 0.123 | 식 |  | 공법 | STS304 | 3085000000 |  | 견적가 | TRUE
M_TDIF04_VM_BKT_1.3_618 | Air lift type 산기관(쿠카이) | M_TDIF04 | (주)부강테크 | VM_BKT | KA-L |  |  |  | 1.1 | 1.3 | 618 | [10 empty] | 0.123 | 식 |  | 공법 | STS304 | 3090000000 |  | 견적가 | TRUE
M_TDIF04_VM_BKT_1.3_619 | Air lift type 산기관(쿠카이) | M_TDIF04 | (주)부강테크 | VM_BKT | KA-L |  |  |  | 1.1 | 1.3 | 619 | [10 empty] | 0.123 | 식 |  | 공법 | STS304 | 3095000000 |  | 견적가 | TRUE
M_TDIF04_VM_BKT_1.3_620 | Air lift type 산기관(쿠카이) | M_TDIF04 | (주)부강테크 | VM_BKT | KA-L |  |  |  | 1.1 | 1.3 | 620 | [10 empty] | 0.123 | 식 |  | 공법 | STS304 | 3100000000 |  | 견적가 | TRUE
M_TDIF04_VM_BKT_1.3_621 | Air lift type 산기관(쿠카이) | M_TDIF04 | (주)부강테크 | VM_BKT | KA-L |  |  |  | 1.1 | 1.3 | 621 | [10 empty] | 0.123 | 식 |  | 공법 | STS304 | 3105000000 |  | 견적가 | TRUE
M_TDIF04_VM_BKT_1.3_622 | Air lift type 산기관(쿠카이) | M_TDIF04 | (주)부강테크 | VM_BKT | KA-L |  |  |  | 1.1 | 1.3 | 622 | [10 empty] | 0.123 | 식 |  | 공법 | STS304 | 3110000000 |  | 견적가 | TRUE
M_TDIF04_VM_BKT_1.3_623 | Air lift type 산기관(쿠카이) | M_TDIF04 | (주)부강테크 | VM_BKT | KA-L |  |  |  | 1.1 | 1.3 | 623 | [10 empty] | 0.123 | 식 |  | 공법 | STS304 | 3115000000 |  | 견적가 | TRUE
M_TDIF04_VM_BKT_1.3_624 | Air lift type 산기관(쿠카이) | M_TDIF04 | (주)부강테크 | VM_BKT | KA-L |  |  |  | 1.1 | 1.3 | 624 | [10 empty] | 0.123 | 식 |  | 공법 | STS304 | 3120000000 |  | 견적가 | TRUE
M_TDIF04_VM_BKT_1.3_625 | Air lift type 산기관(쿠카이) | M_TDIF04 | (주)부강테크 | VM_BKT | KA-L |  |  |  | 1.1 | 1.3 | 625 | [10 empty] | 0.123 | 식 |  | 공법 | STS304 | 3125000000 |  | 견적가 | TRUE
M_TDIF04_VM_BKT_1.3_626 | Air lift type 산기관(쿠카이) | M_TDIF04 | (주)부강테크 | VM_BKT | KA-L |  |  |  | 1.1 | 1.3 | 626 | [10 empty] | 0.123 | 식 |  | 공법 | STS304 | 3130000000 |  | 견적가 | TRUE
M_TDIF04_VM_BKT_1.3_627 | Air lift type 산기관(쿠카이) | M_TDIF04 | (주)부강테크 | VM_BKT | KA-L |  |  |  | 1.1 | 1.3 | 627 | [10 empty] | 0.123 | 식 |  | 공법 | STS304 | 3135000000 |  | 견적가 | TRUE
M_TDIF04_VM_BKT_1.3_628 | Air lift type 산기관(쿠카이) | M_TDIF04 | (주)부강테크 | VM_BKT | KA-L |  |  |  | 1.1 | 1.3 | 628 | [10 empty] | 0.123 | 식 |  | 공법 | STS304 | 3140000000 |  | 견적가 | TRUE
M_TDIF04_VM_BKT_1.3_629 | Air lift type 산기관(쿠카이) | M_TDIF04 | (주)부강테크 | VM_BKT | KA-L |  |  |  | 1.1 | 1.3 | 629 | [10 empty] | 0.123 | 식 |  | 공법 | STS304 | 3145000000 |  | 견적가 | TRUE
M_TDIF04_VM_BKT_1.3_630 | Air lift type 산기관(쿠카이) | M_TDIF04 | (주)부강테크 | VM_BKT | KA-L |  |  |  | 1.1 | 1.3 | 630 | [10 empty] | 0.123 | 식 |  | 공법 | STS304 | 3150000000 |  | 견적가 | TRUE
M_TDIF04_VM_BKT_1.3_631 | Air lift type 산기관(쿠카이) | M_TDIF04 | (주)부강테크 | VM_BKT | KA-L |  |  |  | 1.1 | 1.3 | 631 | [10 empty] | 0.123 | 식 |  | 공법 | STS304 | 3155000000 |  | 견적가 | TRUE
M_TDIF04_VM_BKT_1.3_632 | Air lift type 산기관(쿠카이) | M_TDIF04 | (주)부강테크 | VM_BKT | KA-L |  |  |  | 1.1 | 1.3 | 632 | [10 empty] | 0.123 | 식 |  | 공법 | STS304 | 3160000000 |  | 견적가 | TRUE
M_TDIF04_VM_BKT_1.3_633 | Air lift type 산기관(쿠카이) | M_TDIF04 | (주)부강테크 | VM_BKT | KA-L |  |  |  | 1.1 | 1.3 | 633 | [10 empty] | 0.123 | 식 |  | 공법 | STS304 | 3165000000 |  | 견적가 | TRUE
M_TDIF04_VM_BKT_1.3_634 | Air lift type 산기관(쿠카이) | M_TDIF04 | (주)부강테크 | VM_BKT | KA-L |  |  |  | 1.1 | 1.3 | 634 | [10 empty] | 0.123 | 식 |  | 공법 | STS304 | 3170000000 |  | 견적가 | TRUE
M_TDIF04_VM_BKT_1.3_635 | Air lift type 산기관(쿠카이) | M_TDIF04 | (주)부강테크 | VM_BKT | KA-L |  |  |  | 1.1 | 1.3 | 635 | [10 empty] | 0.123 | 식 |  | 공법 | STS304 | 3175000000 |  | 견적가 | TRUE
M_TDIF04_VM_BKT_1.3_636 | Air lift type 산기관(쿠카이) | M_TDIF04 | (주)부강테크 | VM_BKT | KA-L |  |  |  | 1.1 | 1.3 | 636 | [10 empty] | 0.123 | 식 |  | 공법 | STS304 | 3180000000 |  | 견적가 | TRUE
M_TDIF04_VM_BKT_1.3_637 | Air lift type 산기관(쿠카이) | M_TDIF04 | (주)부강테크 | VM_BKT | KA-L |  |  |  | 1.1 | 1.3 | 637 | [10 empty] | 0.123 | 식 |  | 공법 | STS304 | 3185000000 |  | 견적가 | TRUE
M_TDIF04_VM_BKT_1.3_638 | Air lift type 산기관(쿠카이) | M_TDIF04 | (주)부강테크 | VM_BKT | KA-L |  |  |  | 1.1 | 1.3 | 638 | [10 empty] | 0.123 | 식 |  | 공법 | STS304 | 3190000000 |  | 견적가 | TRUE
M_TDIF04_VM_BKT_1.3_639 | Air lift type 산기관(쿠카이) | M_TDIF04 | (주)부강테크 | VM_BKT | KA-L |  |  |  | 1.1 | 1.3 | 639 | [10 empty] | 0.123 | 식 |  | 공법 | STS304 | 3195000000 |  | 견적가 | TRUE
M_TDIF04_VM_BKT_1.3_640 | Air lift type 산기관(쿠카이) | M_TDIF04 | (주)부강테크 | VM_BKT | KA-L |  |  |  | 1.1 | 1.3 | 640 | [10 empty] | 0.123 | 식 |  | 공법 | STS304 | 3200000000 |  | 견적가 | TRUE
M_TDIF04_VM_BKT_1.3_641 | Air lift type 산기관(쿠카이) | M_TDIF04 | (주)부강테크 | VM_BKT | KA-L |  |  |  | 1.1 | 1.3 | 641 | [10 empty] | 0.123 | 식 |  | 공법 | STS304 | 3205000000 |  | 견적가 | TRUE
M_TDIF04_VM_BKT_1.3_642 | Air lift type 산기관(쿠카이) | M_TDIF04 | (주)부강테크 | VM_BKT | KA-L |  |  |  | 1.1 | 1.3 | 642 | [10 empty] | 0.123 | 식 |  | 공법 | STS304 | 3210000000 |  | 견적가 | TRUE
M_TDIF04_VM_BKT_1.3_643 | Air lift type 산기관(쿠카이) | M_TDIF04 | (주)부강테크 | VM_BKT | KA-L |  |  |  | 1.1 | 1.3 | 643 | [10 empty] | 0.123 | 식 |  | 공법 | STS304 | 3215000000 |  | 견적가 | TRUE
M_TDIF04_VM_BKT_1.3_644 | Air lift type 산기관(쿠카이) | M_TDIF04 | (주)부강테크 | VM_BKT | KA-L |  |  |  | 1.1 | 1.3 | 644 | [10 empty] | 0.123 | 식 |  | 공법 | STS304 | 3220000000 |  | 견적가 | TRUE
M_TDIF04_VM_BKT_1.3_645 | Air lift type 산기관(쿠카이) | M_TDIF04 | (주)부강테크 | VM_BKT | KA-L |  |  |  | 1.1 | 1.3 | 645 | [10 empty] | 0.123 | 식 |  | 공법 | STS304 | 3225000000 |  | 견적가 | TRUE
M_TDIF04_VM_BKT_1.3_646 | Air lift type 산기관(쿠카이) | M_TDIF04 | (주)부강테크 | VM_BKT | KA-L |  |  |  | 1.1 | 1.3 | 646 | [10 empty] | 0.123 | 식 |  | 공법 | STS304 | 3230000000 |  | 견적가 | TRUE
M_TDIF04_VM_BKT_1.3_647 | Air lift type 산기관(쿠카이) | M_TDIF04 | (주)부강테크 | VM_BKT | KA-L |  |  |  | 1.1 | 1.3 | 647 | [10 empty] | 0.123 | 식 |  | 공법 | STS304 | 3235000000 |  | 견적가 | TRUE
M_TDIF04_VM_BKT_1.3_648 | Air lift type 산기관(쿠카이) | M_TDIF04 | (주)부강테크 | VM_BKT | KA-L |  |  |  | 1.1 | 1.3 | 648 | [10 empty] | 0.123 | 식 |  | 공법 | STS304 | 3240000000 |  | 견적가 | TRUE
M_TDIF04_VM_BKT_1.3_649 | Air lift type 산기관(쿠카이) | M_TDIF04 | (주)부강테크 | VM_BKT | KA-L |  |  |  | 1.1 | 1.3 | 649 | [10 empty] | 0.123 | 식 |  | 공법 | STS304 | 3245000000 |  | 견적가 | TRUE
M_TDIF04_VM_BKT_1.3_650 | Air lift type 산기관(쿠카이) | M_TDIF04 | (주)부강테크 | VM_BKT | KA-L |  |  |  | 1.1 | 1.3 | 650 | [10 empty] | 0.123 | 식 |  | 공법 | STS304 | 3250000000 |  | 견적가 | TRUE
M_TDIF04_VM_BKT_1.3_651 | Air lift type 산기관(쿠카이) | M_TDIF04 | (주)부강테크 | VM_BKT | KA-L |  |  |  | 1.1 | 1.3 | 651 | [10 empty] | 0.123 | 식 |  | 공법 | STS304 | 3255000000 |  | 견적가 | TRUE
M_TDIF04_VM_BKT_1.3_652 | Air lift type 산기관(쿠카이) | M_TDIF04 | (주)부강테크 | VM_BKT | KA-L |  |  |  | 1.1 | 1.3 | 652 | [10 empty] | 0.123 | 식 |  | 공법 | STS304 | 3260000000 |  | 견적가 | TRUE
M_TDIF04_VM_BKT_1.3_653 | Air lift type 산기관(쿠카이) | M_TDIF04 | (주)부강테크 | VM_BKT | KA-L |  |  |  | 1.1 | 1.3 | 653 | [10 empty] | 0.123 | 식 |  | 공법 | STS304 | 3265000000 |  | 견적가 | TRUE
M_TDIF04_VM_BKT_1.3_654 | Air lift type 산기관(쿠카이) | M_TDIF04 | (주)부강테크 | VM_BKT | KA-L |  |  |  | 1.1 | 1.3 | 654 | [10 empty] | 0.123 | 식 |  | 공법 | STS304 | 3270000000 |  | 견적가 | TRUE
M_TDIF04_VM_BKT_1.3_655 | Air lift type 산기관(쿠카이) | M_TDIF04 | (주)부강테크 | VM_BKT | KA-L |  |  |  | 1.1 | 1.3 | 655 | [10 empty] | 0.123 | 식 |  | 공법 | STS304 | 3275000000 |  | 견적가 | TRUE
M_TDIF04_VM_BKT_1.3_656 | Air lift type 산기관(쿠카이) | M_TDIF04 | (주)부강테크 | VM_BKT | KA-L |  |  |  | 1.1 | 1.3 | 656 | [10 empty] | 0.123 | 식 |  | 공법 | STS304 | 3280000000 |  | 견적가 | TRUE
M_TDIF04_VM_BKT_1.3_657 | Air lift type 산기관(쿠카이) | M_TDIF04 | (주)부강테크 | VM_BKT | KA-L |  |  |  | 1.1 | 1.3 | 657 | [10 empty] | 0.123 | 식 |  | 공법 | STS304 | 3285000000 |  | 견적가 | TRUE
M_TDIF04_VM_BKT_1.3_658 | Air lift type 산기관(쿠카이) | M_TDIF04 | (주)부강테크 | VM_BKT | KA-L |  |  |  | 1.1 | 1.3 | 658 | [10 empty] | 0.123 | 식 |  | 공법 | STS304 | 3290000000 |  | 견적가 | TRUE
M_TDIF04_VM_BKT_1.3_659 | Air lift type 산기관(쿠카이) | M_TDIF04 | (주)부강테크 | VM_BKT | KA-L |  |  |  | 1.1 | 1.3 | 659 | [10 empty] | 0.123 | 식 |  | 공법 | STS304 | 3295000000 |  | 견적가 | TRUE
M_TDIF04_VM_BKT_1.3_660 | Air lift type 산기관(쿠카이) | M_TDIF04 | (주)부강테크 | VM_BKT | KA-L |  |  |  | 1.1 | 1.3 | 660 | [10 empty] | 0.123 | 식 |  | 공법 | STS304 | 3300000000 |  | 견적가 | TRUE
M_TDIF04_VM_BKT_1.3_661 | Air lift type 산기관(쿠카이) | M_TDIF04 | (주)부강테크 | VM_BKT | KA-L |  |  |  | 1.1 | 1.3 | 661 | [10 empty] | 0.123 | 식 |  | 공법 | STS304 | 3305000000 |  | 견적가 | TRUE
M_TDIF04_VM_BKT_1.3_662 | Air lift type 산기관(쿠카이) | M_TDIF04 | (주)부강테크 | VM_BKT | KA-L |  |  |  | 1.1 | 1.3 | 662 | [10 empty] | 0.123 | 식 |  | 공법 | STS304 | 3310000000 |  | 견적가 | TRUE
M_TDIF04_VM_BKT_1.3_663 | Air lift type 산기관(쿠카이) | M_TDIF04 | (주)부강테크 | VM_BKT | KA-L |  |  |  | 1.1 | 1.3 | 663 | [10 empty] | 0.123 | 식 |  | 공법 | STS304 | 3315000000 |  | 견적가 | TRUE
M_TDIF04_VM_BKT_1.3_664 | Air lift type 산기관(쿠카이) | M_TDIF04 | (주)부강테크 | VM_BKT | KA-L |  |  |  | 1.1 | 1.3 | 664 | [10 empty] | 0.123 | 식 |  | 공법 | STS304 | 3320000000 |  | 견적가 | TRUE
M_TDIF04_VM_BKT_1.3_665 | Air lift type 산기관(쿠카이) | M_TDIF04 | (주)부강테크 | VM_BKT | KA-L |  |  |  | 1.1 | 1.3 | 665 | [10 empty] | 0.123 | 식 |  | 공법 | STS304 | 3325000000 |  | 견적가 | TRUE
M_TDIF04_VM_BKT_1.3_666 | Air lift type 산기관(쿠카이) | M_TDIF04 | (주)부강테크 | VM_BKT | KA-L |  |  |  | 1.1 | 1.3 | 666 | [10 empty] | 0.123 | 식 |  | 공법 | STS304 | 3330000000 |  | 견적가 | TRUE
M_TDIF04_VM_BKT_1.3_667 | Air lift type 산기관(쿠카이) | M_TDIF04 | (주)부강테크 | VM_BKT | KA-L |  |  |  | 1.1 | 1.3 | 667 | [10 empty] | 0.123 | 식 |  | 공법 | STS304 | 3335000000 |  | 견적가 | TRUE
M_TDIF04_VM_BKT_1.3_668 | Air lift type 산기관(쿠카이) | M_TDIF04 | (주)부강테크 | VM_BKT | KA-L |  |  |  | 1.1 | 1.3 | 668 | [10 empty] | 0.123 | 식 |  | 공법 | STS304 | 3340000000 |  | 견적가 | TRUE
M_TDIF04_VM_BKT_1.3_669 | Air lift type 산기관(쿠카이) | M_TDIF04 | (주)부강테크 | VM_BKT | KA-L |  |  |  | 1.1 | 1.3 | 669 | [10 empty] | 0.123 | 식 |  | 공법 | STS304 | 3345000000 |  | 견적가 | TRUE
M_TDIF04_VM_BKT_1.3_670 | Air lift type 산기관(쿠카이) | M_TDIF04 | (주)부강테크 | VM_BKT | KA-L |  |  |  | 1.1 | 1.3 | 670 | [10 empty] | 0.123 | 식 |  | 공법 | STS304 | 3350000000 |  | 견적가 | TRUE
M_TDIF04_VM_BKT_1.3_671 | Air lift type 산기관(쿠카이) | M_TDIF04 | (주)부강테크 | VM_BKT | KA-L |  |  |  | 1.1 | 1.3 | 671 | [10 empty] | 0.123 | 식 |  | 공법 | STS304 | 3355000000 |  | 견적가 | TRUE
M_TDIF04_VM_BKT_1.3_672 | Air lift type 산기관(쿠카이) | M_TDIF04 | (주)부강테크 | VM_BKT | KA-L |  |  |  | 1.1 | 1.3 | 672 | [10 empty] | 0.123 | 식 |  | 공법 | STS304 | 3360000000 |  | 견적가 | TRUE
M_TDIF04_VM_BKT_1.3_673 | Air lift type 산기관(쿠카이) | M_TDIF04 | (주)부강테크 | VM_BKT | KA-L |  |  |  | 1.1 | 1.3 | 673 | [10 empty] | 0.123 | 식 |  | 공법 | STS304 | 3365000000 |  | 견적가 | TRUE
M_TDIF04_VM_BKT_1.3_674 | Air lift type 산기관(쿠카이) | M_TDIF04 | (주)부강테크 | VM_BKT | KA-L |  |  |  | 1.1 | 1.3 | 674 | [10 empty] | 0.123 | 식 |  | 공법 | STS304 | 3370000000 |  | 견적가 | TRUE
M_TDIF04_VM_BKT_1.3_675 | Air lift type 산기관(쿠카이) | M_TDIF04 | (주)부강테크 | VM_BKT | KA-L |  |  |  | 1.1 | 1.3 | 675 | [10 empty] | 0.123 | 식 |  | 공법 | STS304 | 3375000000 |  | 견적가 | TRUE
M_TDIF04_VM_BKT_1.3_676 | Air lift type 산기관(쿠카이) | M_TDIF04 | (주)부강테크 | VM_BKT | KA-L |  |  |  | 1.1 | 1.3 | 676 | [10 empty] | 0.123 | 식 |  | 공법 | STS304 | 3380000000 |  | 견적가 | TRUE
M_TDIF04_VM_BKT_1.3_677 | Air lift type 산기관(쿠카이) | M_TDIF04 | (주)부강테크 | VM_BKT | KA-L |  |  |  | 1.1 | 1.3 | 677 | [10 empty] | 0.123 | 식 |  | 공법 | STS304 | 3385000000 |  | 견적가 | TRUE
M_TDIF04_VM_BKT_1.3_678 | Air lift type 산기관(쿠카이) | M_TDIF04 | (주)부강테크 | VM_BKT | KA-L |  |  |  | 1.1 | 1.3 | 678 | [10 empty] | 0.123 | 식 |  | 공법 | STS304 | 3390000000 |  | 견적가 | TRUE
M_TDIF04_VM_BKT_1.3_679 | Air lift type 산기관(쿠카이) | M_TDIF04 | (주)부강테크 | VM_BKT | KA-L |  |  |  | 1.1 | 1.3 | 679 | [10 empty] | 0.123 | 식 |  | 공법 | STS304 | 3395000000 |  | 견적가 | TRUE
M_TDIF04_VM_BKT_1.3_680 | Air lift type 산기관(쿠카이) | M_TDIF04 | (주)부강테크 | VM_BKT | KA-L |  |  |  | 1.1 | 1.3 | 680 | [10 empty] | 0.123 | 식 |  | 공법 | STS304 | 3400000000 |  | 견적가 | TRUE
M_TDIF04_VM_BKT_1.3_681 | Air lift type 산기관(쿠카이) | M_TDIF04 | (주)부강테크 | VM_BKT | KA-L |  |  |  | 1.1 | 1.3 | 681 | [10 empty] | 0.123 | 식 |  | 공법 | STS304 | 3405000000 |  | 견적가 | TRUE
M_TDIF04_VM_BKT_1.3_682 | Air lift type 산기관(쿠카이) | M_TDIF04 | (주)부강테크 | VM_BKT | KA-L |  |  |  | 1.1 | 1.3 | 682 | [10 empty] | 0.123 | 식 |  | 공법 | STS304 | 3410000000 |  | 견적가 | TRUE
M_TDIF04_VM_BKT_1.3_683 | Air lift type 산기관(쿠카이) | M_TDIF04 | (주)부강테크 | VM_BKT | KA-L |  |  |  | 1.1 | 1.3 | 683 | [10 empty] | 0.123 | 식 |  | 공법 | STS304 | 3415000000 |  | 견적가 | TRUE
M_TDIF04_VM_BKT_1.3_684 | Air lift type 산기관(쿠카이) | M_TDIF04 | (주)부강테크 | VM_BKT | KA-L |  |  |  | 1.1 | 1.3 | 684 | [10 empty] | 0.123 | 식 |  | 공법 | STS304 | 3420000000 |  | 견적가 | TRUE
M_TDIF04_VM_BKT_1.3_685 | Air lift type 산기관(쿠카이) | M_TDIF04 | (주)부강테크 | VM_BKT | KA-L |  |  |  | 1.1 | 1.3 | 685 | [10 empty] | 0.123 | 식 |  | 공법 | STS304 | 3425000000 |  | 견적가 | TRUE
M_TDIF04_VM_BKT_1.3_686 | Air lift type 산기관(쿠카이) | M_TDIF04 | (주)부강테크 | VM_BKT | KA-L |  |  |  | 1.1 | 1.3 | 686 | [10 empty] | 0.123 | 식 |  | 공법 | STS304 | 3430000000 |  | 견적가 | TRUE
M_TDIF04_VM_BKT_1.3_687 | Air lift type 산기관(쿠카이) | M_TDIF04 | (주)부강테크 | VM_BKT | KA-L |  |  |  | 1.1 | 1.3 | 687 | [10 empty] | 0.123 | 식 |  | 공법 | STS304 | 3435000000 |  | 견적가 | TRUE
M_TDIF04_VM_BKT_1.3_688 | Air lift type 산기관(쿠카이) | M_TDIF04 | (주)부강테크 | VM_BKT | KA-L |  |  |  | 1.1 | 1.3 | 688 | [10 empty] | 0.123 | 식 |  | 공법 | STS304 | 3440000000 |  | 견적가 | TRUE
M_TDIF04_VM_BKT_1.3_689 | Air lift type 산기관(쿠카이) | M_TDIF04 | (주)부강테크 | VM_BKT | KA-L |  |  |  | 1.1 | 1.3 | 689 | [10 empty] | 0.123 | 식 |  | 공법 | STS304 | 3445000000 |  | 견적가 | TRUE
M_TDIF04_VM_BKT_1.3_690 | Air lift type 산기관(쿠카이) | M_TDIF04 | (주)부강테크 | VM_BKT | KA-L |  |  |  | 1.1 | 1.3 | 690 | [10 empty] | 0.123 | 식 |  | 공법 | STS304 | 3450000000 |  | 견적가 | TRUE
M_TDIF04_VM_BKT_1.3_691 | Air lift type 산기관(쿠카이) | M_TDIF04 | (주)부강테크 | VM_BKT | KA-L |  |  |  | 1.1 | 1.3 | 691 | [10 empty] | 0.123 | 식 |  | 공법 | STS304 | 3455000000 |  | 견적가 | TRUE
M_TDIF04_VM_BKT_1.3_692 | Air lift type 산기관(쿠카이) | M_TDIF04 | (주)부강테크 | VM_BKT | KA-L |  |  |  | 1.1 | 1.3 | 692 | [10 empty] | 0.123 | 식 |  | 공법 | STS304 | 3460000000 |  | 견적가 | TRUE
M_TDIF04_VM_BKT_1.3_693 | Air lift type 산기관(쿠카이) | M_TDIF04 | (주)부강테크 | VM_BKT | KA-L |  |  |  | 1.1 | 1.3 | 693 | [10 empty] | 0.123 | 식 |  | 공법 | STS304 | 3465000000 |  | 견적가 | TRUE
M_TDIF04_VM_BKT_1.3_694 | Air lift type 산기관(쿠카이) | M_TDIF04 | (주)부강테크 | VM_BKT | KA-L |  |  |  | 1.1 | 1.3 | 694 | [10 empty] | 0.123 | 식 |  | 공법 | STS304 | 3470000000 |  | 견적가 | TRUE
M_TDIF04_VM_BKT_1.3_695 | Air lift type 산기관(쿠카이) | M_TDIF04 | (주)부강테크 | VM_BKT | KA-L |  |  |  | 1.1 | 1.3 | 695 | [10 empty] | 0.123 | 식 |  | 공법 | STS304 | 3475000000 |  | 견적가 | TRUE
M_TDIF04_VM_BKT_1.3_696 | Air lift type 산기관(쿠카이) | M_TDIF04 | (주)부강테크 | VM_BKT | KA-L |  |  |  | 1.1 | 1.3 | 696 | [10 empty] | 0.123 | 식 |  | 공법 | STS304 | 3480000000 |  | 견적가 | TRUE
M_TDIF04_VM_BKT_1.3_697 | Air lift type 산기관(쿠카이) | M_TDIF04 | (주)부강테크 | VM_BKT | KA-L |  |  |  | 1.1 | 1.3 | 697 | [10 empty] | 0.123 | 식 |  | 공법 | STS304 | 3485000000 |  | 견적가 | TRUE
M_TDIF04_VM_BKT_1.3_698 | Air lift type 산기관(쿠카이) | M_TDIF04 | (주)부강테크 | VM_BKT | KA-L |  |  |  | 1.1 | 1.3 | 698 | [10 empty] | 0.123 | 식 |  | 공법 | STS304 | 3490000000 |  | 견적가 | TRUE
M_TDIF04_VM_BKT_1.3_699 | Air lift type 산기관(쿠카이) | M_TDIF04 | (주)부강테크 | VM_BKT | KA-L |  |  |  | 1.1 | 1.3 | 699 | [10 empty] | 0.123 | 식 |  | 공법 | STS304 | 3495000000 |  | 견적가 | TRUE
M_TDIF04_VM_BKT_1.3_700 | Air lift type 산기관(쿠카이) | M_TDIF04 | (주)부강테크 | VM_BKT | KA-L |  |  |  | 1.1 | 1.3 | 700 | [10 empty] | 0.123 | 식 |  | 공법 | STS304 | 3500000000 |  | 견적가 | TRUE
M_TDIF04_VM_BKT_1.3_701 | Air lift type 산기관(쿠카이) | M_TDIF04 | (주)부강테크 | VM_BKT | KA-L |  |  |  | 1.1 | 1.3 | 701 | [10 empty] | 0.123 | 식 |  | 공법 | STS304 | 3505000000 |  | 견적가 | TRUE
M_TDIF04_VM_BKT_1.3_702 | Air lift type 산기관(쿠카이) | M_TDIF04 | (주)부강테크 | VM_BKT | KA-L |  |  |  | 1.1 | 1.3 | 702 | [10 empty] | 0.123 | 식 |  | 공법 | STS304 | 3510000000 |  | 견적가 | TRUE
M_TDIF04_VM_BKT_1.3_703 | Air lift type 산기관(쿠카이) | M_TDIF04 | (주)부강테크 | VM_BKT | KA-L |  |  |  | 1.1 | 1.3 | 703 | [10 empty] | 0.123 | 식 |  | 공법 | STS304 | 3515000000 |  | 견적가 | TRUE
M_TDIF04_VM_BKT_1.3_704 | Air lift type 산기관(쿠카이) | M_TDIF04 | (주)부강테크 | VM_BKT | KA-L |  |  |  | 1.1 | 1.3 | 704 | [10 empty] | 0.123 | 식 |  | 공법 | STS304 | 3520000000 |  | 견적가 | TRUE
M_TDIF04_VM_BKT_1.3_705 | Air lift type 산기관(쿠카이) | M_TDIF04 | (주)부강테크 | VM_BKT | KA-L |  |  |  | 1.1 | 1.3 | 705 | [10 empty] | 0.123 | 식 |  | 공법 | STS304 | 3525000000 |  | 견적가 | TRUE
M_TDIF04_VM_BKT_1.3_706 | Air lift type 산기관(쿠카이) | M_TDIF04 | (주)부강테크 | VM_BKT | KA-L |  |  |  | 1.1 | 1.3 | 706 | [10 empty] | 0.123 | 식 |  | 공법 | STS304 | 3530000000 |  | 견적가 | TRUE
M_TDIF04_VM_BKT_1.3_707 | Air lift type 산기관(쿠카이) | M_TDIF04 | (주)부강테크 | VM_BKT | KA-L |  |  |  | 1.1 | 1.3 | 707 | [10 empty] | 0.123 | 식 |  | 공법 | STS304 | 3535000000 |  | 견적가 | TRUE
M_TDIF04_VM_BKT_1.3_708 | Air lift type 산기관(쿠카이) | M_TDIF04 | (주)부강테크 | VM_BKT | KA-L |  |  |  | 1.1 | 1.3 | 708 | [10 empty] | 0.123 | 식 |  | 공법 | STS304 | 3540000000 |  | 견적가 | TRUE
M_TDIF04_VM_BKT_1.3_709 | Air lift type 산기관(쿠카이) | M_TDIF04 | (주)부강테크 | VM_BKT | KA-L |  |  |  | 1.1 | 1.3 | 709 | [10 empty] | 0.123 | 식 |  | 공법 | STS304 | 3545000000 |  | 견적가 | TRUE
M_TDIF04_VM_BKT_1.3_710 | Air lift type 산기관(쿠카이) | M_TDIF04 | (주)부강테크 | VM_BKT | KA-L |  |  |  | 1.1 | 1.3 | 710 | [10 empty] | 0.123 | 식 |  | 공법 | STS304 | 3550000000 |  | 견적가 | TRUE
M_TDIF04_VM_BKT_1.3_711 | Air lift type 산기관(쿠카이) | M_TDIF04 | (주)부강테크 | VM_BKT | KA-L |  |  |  | 1.1 | 1.3 | 711 | [10 empty] | 0.123 | 식 |  | 공법 | STS304 | 3555000000 |  | 견적가 | TRUE
M_TDIF04_VM_BKT_1.3_712 | Air lift type 산기관(쿠카이) | M_TDIF04 | (주)부강테크 | VM_BKT | KA-L |  |  |  | 1.1 | 1.3 | 712 | [10 empty] | 0.123 | 식 |  | 공법 | STS304 | 3560000000 |  | 견적가 | TRUE
M_TDIF04_VM_BKT_1.3_713 | Air lift type 산기관(쿠카이) | M_TDIF04 | (주)부강테크 | VM_BKT | KA-L |  |  |  | 1.1 | 1.3 | 713 | [10 empty] | 0.123 | 식 |  | 공법 | STS304 | 3565000000 |  | 견적가 | TRUE
M_TDIF04_VM_BKT_1.3_714 | Air lift type 산기관(쿠카이) | M_TDIF04 | (주)부강테크 | VM_BKT | KA-L |  |  |  | 1.1 | 1.3 | 714 | [10 empty] | 0.123 | 식 |  | 공법 | STS304 | 3570000000 |  | 견적가 | TRUE
M_TDIF04_VM_BKT_1.3_715 | Air lift type 산기관(쿠카이) | M_TDIF04 | (주)부강테크 | VM_BKT | KA-L |  |  |  | 1.1 | 1.3 | 715 | [10 empty] | 0.123 | 식 |  | 공법 | STS304 | 3575000000 |  | 견적가 | TRUE
M_TDIF04_VM_BKT_1.3_716 | Air lift type 산기관(쿠카이) | M_TDIF04 | (주)부강테크 | VM_BKT | KA-L |  |  |  | 1.1 | 1.3 | 716 | [10 empty] | 0.123 | 식 |  | 공법 | STS304 | 3580000000 |  | 견적가 | TRUE
M_TDIF04_VM_BKT_1.3_717 | Air lift type 산기관(쿠카이) | M_TDIF04 | (주)부강테크 | VM_BKT | KA-L |  |  |  | 1.1 | 1.3 | 717 | [10 empty] | 0.123 | 식 |  | 공법 | STS304 | 3585000000 |  | 견적가 | TRUE
M_TDIF04_VM_BKT_1.3_718 | Air lift type 산기관(쿠카이) | M_TDIF04 | (주)부강테크 | VM_BKT | KA-L |  |  |  | 1.1 | 1.3 | 718 | [10 empty] | 0.123 | 식 |  | 공법 | STS304 | 3590000000 |  | 견적가 | TRUE
M_TDIF04_VM_BKT_1.3_719 | Air lift type 산기관(쿠카이) | M_TDIF04 | (주)부강테크 | VM_BKT | KA-L |  |  |  | 1.1 | 1.3 | 719 | [10 empty] | 0.123 | 식 |  | 공법 | STS304 | 3595000000 |  | 견적가 | TRUE
M_TDIF04_VM_BKT_1.3_720 | Air lift type 산기관(쿠카이) | M_TDIF04 | (주)부강테크 | VM_BKT | KA-L |  |  |  | 1.1 | 1.3 | 720 | [10 empty] | 0.123 | 식 |  | 공법 | STS304 | 3600000000 |  | 견적가 | TRUE
M_TDIF04_VM_BKT_1.3_721 | Air lift type 산기관(쿠카이) | M_TDIF04 | (주)부강테크 | VM_BKT | KA-L |  |  |  | 1.1 | 1.3 | 721 | [10 empty] | 0.123 | 식 |  | 공법 | STS304 | 3605000000 |  | 견적가 | TRUE
M_TDIF04_VM_BKT_1.3_722 | Air lift type 산기관(쿠카이) | M_TDIF04 | (주)부강테크 | VM_BKT | KA-L |  |  |  | 1.1 | 1.3 | 722 | [10 empty] | 0.123 | 식 |  | 공법 | STS304 | 3610000000 |  | 견적가 | TRUE
M_TDIF04_VM_BKT_1.3_723 | Air lift type 산기관(쿠카이) | M_TDIF04 | (주)부강테크 | VM_BKT | KA-L |  |  |  | 1.1 | 1.3 | 723 | [10 empty] | 0.123 | 식 |  | 공법 | STS304 | 3615000000 |  | 견적가 | TRUE
M_TDIF04_VM_BKT_1.3_724 | Air lift type 산기관(쿠카이) | M_TDIF04 | (주)부강테크 | VM_BKT | KA-L |  |  |  | 1.1 | 1.3 | 724 | [10 empty] | 0.123 | 식 |  | 공법 | STS304 | 3620000000 |  | 견적가 | TRUE
M_TDIF04_VM_BKT_1.3_725 | Air lift type 산기관(쿠카이) | M_TDIF04 | (주)부강테크 | VM_BKT | KA-L |  |  |  | 1.1 | 1.3 | 725 | [10 empty] | 0.123 | 식 |  | 공법 | STS304 | 3625000000 |  | 견적가 | TRUE
M_TDIF04_VM_BKT_1.3_726 | Air lift type 산기관(쿠카이) | M_TDIF04 | (주)부강테크 | VM_BKT | KA-L |  |  |  | 1.1 | 1.3 | 726 | [10 empty] | 0.123 | 식 |  | 공법 | STS304 | 3630000000 |  | 견적가 | TRUE
M_TDIF04_VM_BKT_1.3_727 | Air lift type 산기관(쿠카이) | M_TDIF04 | (주)부강테크 | VM_BKT | KA-L |  |  |  | 1.1 | 1.3 | 727 | [10 empty] | 0.123 | 식 |  | 공법 | STS304 | 3635000000 |  | 견적가 | TRUE
M_TDIF04_VM_BKT_1.3_728 | Air lift type 산기관(쿠카이) | M_TDIF04 | (주)부강테크 | VM_BKT | KA-L |  |  |  | 1.1 | 1.3 | 728 | [10 empty] | 0.123 | 식 |  | 공법 | STS304 | 3640000000 |  | 견적가 | TRUE
M_TDIF04_VM_BKT_1.3_729 | Air lift type 산기관(쿠카이) | M_TDIF04 | (주)부강테크 | VM_BKT | KA-L |  |  |  | 1.1 | 1.3 | 729 | [10 empty] | 0.123 | 식 |  | 공법 | STS304 | 3645000000 |  | 견적가 | TRUE
M_TDIF04_VM_BKT_1.3_730 | Air lift type 산기관(쿠카이) | M_TDIF04 | (주)부강테크 | VM_BKT | KA-L |  |  |  | 1.1 | 1.3 | 730 | [10 empty] | 0.123 | 식 |  | 공법 | STS304 | 3650000000 |  | 견적가 | TRUE
M_TDIF04_VM_BKT_1.3_731 | Air lift type 산기관(쿠카이) | M_TDIF04 | (주)부강테크 | VM_BKT | KA-L |  |  |  | 1.1 | 1.3 | 731 | [10 empty] | 0.123 | 식 |  | 공법 | STS304 | 3655000000 |  | 견적가 | TRUE
M_TDIF04_VM_BKT_1.3_732 | Air lift type 산기관(쿠카이) | M_TDIF04 | (주)부강테크 | VM_BKT | KA-L |  |  |  | 1.1 | 1.3 | 732 | [10 empty] | 0.123 | 식 |  | 공법 | STS304 | 3660000000 |  | 견적가 | TRUE
M_TDIF04_VM_BKT_1.3_733 | Air lift type 산기관(쿠카이) | M_TDIF04 | (주)부강테크 | VM_BKT | KA-L |  |  |  | 1.1 | 1.3 | 733 | [10 empty] | 0.123 | 식 |  | 공법 | STS304 | 3665000000 |  | 견적가 | TRUE
M_TDIF04_VM_BKT_1.3_734 | Air lift type 산기관(쿠카이) | M_TDIF04 | (주)부강테크 | VM_BKT | KA-L |  |  |  | 1.1 | 1.3 | 734 | [10 empty] | 0.123 | 식 |  | 공법 | STS304 | 3670000000 |  | 견적가 | TRUE
M_TDIF04_VM_BKT_1.3_735 | Air lift type 산기관(쿠카이) | M_TDIF04 | (주)부강테크 | VM_BKT | KA-L |  |  |  | 1.1 | 1.3 | 735 | [10 empty] | 0.123 | 식 |  | 공법 | STS304 | 3675000000 |  | 견적가 | TRUE
M_TDIF04_VM_BKT_1.3_736 | Air lift type 산기관(쿠카이) | M_TDIF04 | (주)부강테크 | VM_BKT | KA-L |  |  |  | 1.1 | 1.3 | 736 | [10 empty] | 0.123 | 식 |  | 공법 | STS304 | 3680000000 |  | 견적가 | TRUE
M_TDIF04_VM_BKT_1.3_737 | Air lift type 산기관(쿠카이) | M_TDIF04 | (주)부강테크 | VM_BKT | KA-L |  |  |  | 1.1 | 1.3 | 737 | [10 empty] | 0.123 | 식 |  | 공법 | STS304 | 3685000000 |  | 견적가 | TRUE
M_TDIF04_VM_BKT_1.3_738 | Air lift type 산기관(쿠카이) | M_TDIF04 | (주)부강테크 | VM_BKT | KA-L |  |  |  | 1.1 | 1.3 | 738 | [10 empty] | 0.123 | 식 |  | 공법 | STS304 | 3690000000 |  | 견적가 | TRUE
M_TDIF04_VM_BKT_1.3_739 | Air lift type 산기관(쿠카이) | M_TDIF04 | (주)부강테크 | VM_BKT | KA-L |  |  |  | 1.1 | 1.3 | 739 | [10 empty] | 0.123 | 식 |  | 공법 | STS304 | 3695000000 |  | 견적가 | TRUE
M_TDIF04_VM_BKT_1.3_740 | Air lift type 산기관(쿠카이) | M_TDIF04 | (주)부강테크 | VM_BKT | KA-L |  |  |  | 1.1 | 1.3 | 740 | [10 empty] | 0.123 | 식 |  | 공법 | STS304 | 3700000000 |  | 견적가 | TRUE
M_TDIF04_VM_BKT_1.3_741 | Air lift type 산기관(쿠카이) | M_TDIF04 | (주)부강테크 | VM_BKT | KA-L |  |  |  | 1.1 | 1.3 | 741 | [10 empty] | 0.123 | 식 |  | 공법 | STS304 | 3705000000 |  | 견적가 | TRUE
M_TDIF04_VM_BKT_1.3_742 | Air lift type 산기관(쿠카이) | M_TDIF04 | (주)부강테크 | VM_BKT | KA-L |  |  |  | 1.1 | 1.3 | 742 | [10 empty] | 0.123 | 식 |  | 공법 | STS304 | 3710000000 |  | 견적가 | TRUE
M_TDIF04_VM_BKT_1.3_743 | Air lift type 산기관(쿠카이) | M_TDIF04 | (주)부강테크 | VM_BKT | KA-L |  |  |  | 1.1 | 1.3 | 743 | [10 empty] | 0.123 | 식 |  | 공법 | STS304 | 3715000000 |  | 견적가 | TRUE
M_TDIF04_VM_BKT_1.3_744 | Air lift type 산기관(쿠카이) | M_TDIF04 | (주)부강테크 | VM_BKT | KA-L |  |  |  | 1.1 | 1.3 | 744 | [10 empty] | 0.123 | 식 |  | 공법 | STS304 | 3720000000 |  | 견적가 | TRUE
M_TDIF04_VM_BKT_1.3_745 | Air lift type 산기관(쿠카이) | M_TDIF04 | (주)부강테크 | VM_BKT | KA-L |  |  |  | 1.1 | 1.3 | 745 | [10 empty] | 0.123 | 식 |  | 공법 | STS304 | 3725000000 |  | 견적가 | TRUE
M_TDIF04_VM_BKT_1.3_746 | Air lift type 산기관(쿠카이) | M_TDIF04 | (주)부강테크 | VM_BKT | KA-L |  |  |  | 1.1 | 1.3 | 746 | [10 empty] | 0.123 | 식 |  | 공법 | STS304 | 3730000000 |  | 견적가 | TRUE
M_TDIF04_VM_BKT_1.3_747 | Air lift type 산기관(쿠카이) | M_TDIF04 | (주)부강테크 | VM_BKT | KA-L |  |  |  | 1.1 | 1.3 | 747 | [10 empty] | 0.123 | 식 |  | 공법 | STS304 | 3735000000 |  | 견적가 | TRUE
M_TDIF04_VM_BKT_1.3_748 | Air lift type 산기관(쿠카이) | M_TDIF04 | (주)부강테크 | VM_BKT | KA-L |  |  |  | 1.1 | 1.3 | 748 | [10 empty] | 0.123 | 식 |  | 공법 | STS304 | 3740000000 |  | 견적가 | TRUE
M_TDIF04_VM_BKT_1.3_749 | Air lift type 산기관(쿠카이) | M_TDIF04 | (주)부강테크 | VM_BKT | KA-L |  |  |  | 1.1 | 1.3 | 749 | [10 empty] | 0.123 | 식 |  | 공법 | STS304 | 3745000000 |  | 견적가 | TRUE
M_TDIF04_VM_BKT_1.3_750 | Air lift type 산기관(쿠카이) | M_TDIF04 | (주)부강테크 | VM_BKT | KA-L |  |  |  | 1.1 | 1.3 | 750 | [10 empty] | 0.123 | 식 |  | 공법 | STS304 | 3750000000 |  | 견적가 | TRUE
M_TDIF04_VM_BKT_1.3_751 | Air lift type 산기관(쿠카이) | M_TDIF04 | (주)부강테크 | VM_BKT | KA-L |  |  |  | 1.1 | 1.3 | 751 | [10 empty] | 0.123 | 식 |  | 공법 | STS304 | 3755000000 |  | 견적가 | TRUE
M_TDIF04_VM_BKT_1.3_752 | Air lift type 산기관(쿠카이) | M_TDIF04 | (주)부강테크 | VM_BKT | KA-L |  |  |  | 1.1 | 1.3 | 752 | [10 empty] | 0.123 | 식 |  | 공법 | STS304 | 3760000000 |  | 견적가 | TRUE
M_TDIF04_VM_BKT_1.3_753 | Air lift type 산기관(쿠카이) | M_TDIF04 | (주)부강테크 | VM_BKT | KA-L |  |  |  | 1.1 | 1.3 | 753 | [10 empty] | 0.123 | 식 |  | 공법 | STS304 | 3765000000 |  | 견적가 | TRUE
M_TDIF04_VM_BKT_1.3_754 | Air lift type 산기관(쿠카이) | M_TDIF04 | (주)부강테크 | VM_BKT | KA-L |  |  |  | 1.1 | 1.3 | 754 | [10 empty] | 0.123 | 식 |  | 공법 | STS304 | 3770000000 |  | 견적가 | TRUE
M_TDIF04_VM_BKT_1.3_755 | Air lift type 산기관(쿠카이) | M_TDIF04 | (주)부강테크 | VM_BKT | KA-L |  |  |  | 1.1 | 1.3 | 755 | [10 empty] | 0.123 | 식 |  | 공법 | STS304 | 3775000000 |  | 견적가 | TRUE
M_TDIF04_VM_BKT_1.3_756 | Air lift type 산기관(쿠카이) | M_TDIF04 | (주)부강테크 | VM_BKT | KA-L |  |  |  | 1.1 | 1.3 | 756 | [10 empty] | 0.123 | 식 |  | 공법 | STS304 | 3780000000 |  | 견적가 | TRUE
M_TDIF04_VM_BKT_1.3_757 | Air lift type 산기관(쿠카이) | M_TDIF04 | (주)부강테크 | VM_BKT | KA-L |  |  |  | 1.1 | 1.3 | 757 | [10 empty] | 0.123 | 식 |  | 공법 | STS304 | 3785000000 |  | 견적가 | TRUE
M_TDIF04_VM_BKT_1.3_758 | Air lift type 산기관(쿠카이) | M_TDIF04 | (주)부강테크 | VM_BKT | KA-L |  |  |  | 1.1 | 1.3 | 758 | [10 empty] | 0.123 | 식 |  | 공법 | STS304 | 3790000000 |  | 견적가 | TRUE
M_TDIF04_VM_BKT_1.3_759 | Air lift type 산기관(쿠카이) | M_TDIF04 | (주)부강테크 | VM_BKT | KA-L |  |  |  | 1.1 | 1.3 | 759 | [10 empty] | 0.123 | 식 |  | 공법 | STS304 | 3795000000 |  | 견적가 | TRUE
M_TDIF04_VM_BKT_1.3_760 | Air lift type 산기관(쿠카이) | M_TDIF04 | (주)부강테크 | VM_BKT | KA-L |  |  |  | 1.1 | 1.3 | 760 | [10 empty] | 0.123 | 식 |  | 공법 | STS304 | 3800000000 |  | 견적가 | TRUE
M_TDIF04_VM_BKT_1.3_761 | Air lift type 산기관(쿠카이) | M_TDIF04 | (주)부강테크 | VM_BKT | KA-L |  |  |  | 1.1 | 1.3 | 761 | [10 empty] | 0.123 | 식 |  | 공법 | STS304 | 3805000000 |  | 견적가 | TRUE
M_TDIF04_VM_BKT_1.3_762 | Air lift type 산기관(쿠카이) | M_TDIF04 | (주)부강테크 | VM_BKT | KA-L |  |  |  | 1.1 | 1.3 | 762 | [10 empty] | 0.123 | 식 |  | 공법 | STS304 | 3810000000 |  | 견적가 | TRUE
M_TDIF04_VM_BKT_1.3_763 | Air lift type 산기관(쿠카이) | M_TDIF04 | (주)부강테크 | VM_BKT | KA-L |  |  |  | 1.1 | 1.3 | 763 | [10 empty] | 0.123 | 식 |  | 공법 | STS304 | 3815000000 |  | 견적가 | TRUE
M_TDIF04_VM_BKT_1.3_764 | Air lift type 산기관(쿠카이) | M_TDIF04 | (주)부강테크 | VM_BKT | KA-L |  |  |  | 1.1 | 1.3 | 764 | [10 empty] | 0.123 | 식 |  | 공법 | STS304 | 3820000000 |  | 견적가 | TRUE
M_TDIF04_VM_BKT_1.3_765 | Air lift type 산기관(쿠카이) | M_TDIF04 | (주)부강테크 | VM_BKT | KA-L |  |  |  | 1.1 | 1.3 | 765 | [10 empty] | 0.123 | 식 |  | 공법 | STS304 | 3825000000 |  | 견적가 | TRUE
M_TDIF04_VM_BKT_1.3_766 | Air lift type 산기관(쿠카이) | M_TDIF04 | (주)부강테크 | VM_BKT | KA-L |  |  |  | 1.1 | 1.3 | 766 | [10 empty] | 0.123 | 식 |  | 공법 | STS304 | 3830000000 |  | 견적가 | TRUE
M_TDIF04_VM_BKT_1.3_767 | Air lift type 산기관(쿠카이) | M_TDIF04 | (주)부강테크 | VM_BKT | KA-L |  |  |  | 1.1 | 1.3 | 767 | [10 empty] | 0.123 | 식 |  | 공법 | STS304 | 3835000000 |  | 견적가 | TRUE
M_TDIF04_VM_BKT_1.3_768 | Air lift type 산기관(쿠카이) | M_TDIF04 | (주)부강테크 | VM_BKT | KA-L |  |  |  | 1.1 | 1.3 | 768 | [10 empty] | 0.123 | 식 |  | 공법 | STS304 | 3840000000 |  | 견적가 | TRUE
M_TDIF04_VM_BKT_1.3_769 | Air lift type 산기관(쿠카이) | M_TDIF04 | (주)부강테크 | VM_BKT | KA-L |  |  |  | 1.1 | 1.3 | 769 | [10 empty] | 0.123 | 식 |  | 공법 | STS304 | 3845000000 |  | 견적가 | TRUE
M_TDIF04_VM_BKT_1.3_770 | Air lift type 산기관(쿠카이) | M_TDIF04 | (주)부강테크 | VM_BKT | KA-L |  |  |  | 1.1 | 1.3 | 770 | [10 empty] | 0.123 | 식 |  | 공법 | STS304 | 3850000000 |  | 견적가 | TRUE
M_TDIF04_VM_BKT_1.3_771 | Air lift type 산기관(쿠카이) | M_TDIF04 | (주)부강테크 | VM_BKT | KA-L |  |  |  | 1.1 | 1.3 | 771 | [10 empty] | 0.123 | 식 |  | 공법 | STS304 | 3855000000 |  | 견적가 | TRUE
M_TDIF04_VM_BKT_1.3_772 | Air lift type 산기관(쿠카이) | M_TDIF04 | (주)부강테크 | VM_BKT | KA-L |  |  |  | 1.1 | 1.3 | 772 | [10 empty] | 0.123 | 식 |  | 공법 | STS304 | 3860000000 |  | 견적가 | TRUE
M_TDIF04_VM_BKT_1.3_773 | Air lift type 산기관(쿠카이) | M_TDIF04 | (주)부강테크 | VM_BKT | KA-L |  |  |  | 1.1 | 1.3 | 773 | [10 empty] | 0.123 | 식 |  | 공법 | STS304 | 3865000000 |  | 견적가 | TRUE
M_TDIF04_VM_BKT_1.3_774 | Air lift type 산기관(쿠카이) | M_TDIF04 | (주)부강테크 | VM_BKT | KA-L |  |  |  | 1.1 | 1.3 | 774 | [10 empty] | 0.123 | 식 |  | 공법 | STS304 | 3870000000 |  | 견적가 | TRUE
M_TDIF04_VM_BKT_1.3_775 | Air lift type 산기관(쿠카이) | M_TDIF04 | (주)부강테크 | VM_BKT | KA-L |  |  |  | 1.1 | 1.3 | 775 | [10 empty] | 0.123 | 식 |  | 공법 | STS304 | 3875000000 |  | 견적가 | TRUE
M_TDIF04_VM_BKT_1.3_776 | Air lift type 산기관(쿠카이) | M_TDIF04 | (주)부강테크 | VM_BKT | KA-L |  |  |  | 1.1 | 1.3 | 776 | [10 empty] | 0.123 | 식 |  | 공법 | STS304 | 3880000000 |  | 견적가 | TRUE
M_TDIF04_VM_BKT_1.3_777 | Air lift type 산기관(쿠카이) | M_TDIF04 | (주)부강테크 | VM_BKT | KA-L |  |  |  | 1.1 | 1.3 | 777 | [10 empty] | 0.123 | 식 |  | 공법 | STS304 | 3885000000 |  | 견적가 | TRUE
M_TDIF04_VM_BKT_1.3_778 | Air lift type 산기관(쿠카이) | M_TDIF04 | (주)부강테크 | VM_BKT | KA-L |  |  |  | 1.1 | 1.3 | 778 | [10 empty] | 0.123 | 식 |  | 공법 | STS304 | 3890000000 |  | 견적가 | TRUE
M_TDIF04_VM_BKT_1.3_779 | Air lift type 산기관(쿠카이) | M_TDIF04 | (주)부강테크 | VM_BKT | KA-L |  |  |  | 1.1 | 1.3 | 779 | [10 empty] | 0.123 | 식 |  | 공법 | STS304 | 3895000000 |  | 견적가 | TRUE
M_TDIF04_VM_BKT_1.3_780 | Air lift type 산기관(쿠카이) | M_TDIF04 | (주)부강테크 | VM_BKT | KA-L |  |  |  | 1.1 | 1.3 | 780 | [10 empty] | 0.123 | 식 |  | 공법 | STS304 | 3900000000 |  | 견적가 | TRUE
M_TDIF04_VM_BKT_1.3_781 | Air lift type 산기관(쿠카이) | M_TDIF04 | (주)부강테크 | VM_BKT | KA-L |  |  |  | 1.1 | 1.3 | 781 | [10 empty] | 0.123 | 식 |  | 공법 | STS304 | 3905000000 |  | 견적가 | TRUE
M_TDIF04_VM_BKT_1.3_782 | Air lift type 산기관(쿠카이) | M_TDIF04 | (주)부강테크 | VM_BKT | KA-L |  |  |  | 1.1 | 1.3 | 782 | [10 empty] | 0.123 | 식 |  | 공법 | STS304 | 3910000000 |  | 견적가 | TRUE
M_TDIF04_VM_BKT_1.3_783 | Air lift type 산기관(쿠카이) | M_TDIF04 | (주)부강테크 | VM_BKT | KA-L |  |  |  | 1.1 | 1.3 | 783 | [10 empty] | 0.123 | 식 |  | 공법 | STS304 | 3915000000 |  | 견적가 | TRUE
M_TDIF04_VM_BKT_1.3_784 | Air lift type 산기관(쿠카이) | M_TDIF04 | (주)부강테크 | VM_BKT | KA-L |  |  |  | 1.1 | 1.3 | 784 | [10 empty] | 0.123 | 식 |  | 공법 | STS304 | 3920000000 |  | 견적가 | TRUE
M_TDIF04_VM_BKT_1.3_785 | Air lift type 산기관(쿠카이) | M_TDIF04 | (주)부강테크 | VM_BKT | KA-L |  |  |  | 1.1 | 1.3 | 785 | [10 empty] | 0.123 | 식 |  | 공법 | STS304 | 3925000000 |  | 견적가 | TRUE
M_TDIF04_VM_BKT_1.3_786 | Air lift type 산기관(쿠카이) | M_TDIF04 | (주)부강테크 | VM_BKT | KA-L |  |  |  | 1.1 | 1.3 | 786 | [10 empty] | 0.123 | 식 |  | 공법 | STS304 | 3930000000 |  | 견적가 | TRUE
M_TDIF04_VM_BKT_1.3_787 | Air lift type 산기관(쿠카이) | M_TDIF04 | (주)부강테크 | VM_BKT | KA-L |  |  |  | 1.1 | 1.3 | 787 | [10 empty] | 0.123 | 식 |  | 공법 | STS304 | 3935000000 |  | 견적가 | TRUE
M_TDIF04_VM_BKT_1.3_788 | Air lift type 산기관(쿠카이) | M_TDIF04 | (주)부강테크 | VM_BKT | KA-L |  |  |  | 1.1 | 1.3 | 788 | [10 empty] | 0.123 | 식 |  | 공법 | STS304 | 3940000000 |  | 견적가 | TRUE
M_TDIF04_VM_BKT_1.3_789 | Air lift type 산기관(쿠카이) | M_TDIF04 | (주)부강테크 | VM_BKT | KA-L |  |  |  | 1.1 | 1.3 | 789 | [10 empty] | 0.123 | 식 |  | 공법 | STS304 | 3945000000 |  | 견적가 | TRUE
M_TDIF04_VM_BKT_1.3_790 | Air lift type 산기관(쿠카이) | M_TDIF04 | (주)부강테크 | VM_BKT | KA-L |  |  |  | 1.1 | 1.3 | 790 | [10 empty] | 0.123 | 식 |  | 공법 | STS304 | 3950000000 |  | 견적가 | TRUE
M_TDIF04_VM_BKT_1.3_791 | Air lift type 산기관(쿠카이) | M_TDIF04 | (주)부강테크 | VM_BKT | KA-L |  |  |  | 1.1 | 1.3 | 791 | [10 empty] | 0.123 | 식 |  | 공법 | STS304 | 3955000000 |  | 견적가 | TRUE
M_TDIF04_VM_BKT_1.3_792 | Air lift type 산기관(쿠카이) | M_TDIF04 | (주)부강테크 | VM_BKT | KA-L |  |  |  | 1.1 | 1.3 | 792 | [10 empty] | 0.123 | 식 |  | 공법 | STS304 | 3960000000 |  | 견적가 | TRUE
M_TDIF04_VM_BKT_1.3_793 | Air lift type 산기관(쿠카이) | M_TDIF04 | (주)부강테크 | VM_BKT | KA-L |  |  |  | 1.1 | 1.3 | 793 | [10 empty] | 0.123 | 식 |  | 공법 | STS304 | 3965000000 |  | 견적가 | TRUE
M_TDIF04_VM_BKT_1.3_794 | Air lift type 산기관(쿠카이) | M_TDIF04 | (주)부강테크 | VM_BKT | KA-L |  |  |  | 1.1 | 1.3 | 794 | [10 empty] | 0.123 | 식 |  | 공법 | STS304 | 3970000000 |  | 견적가 | TRUE
M_TDIF04_VM_BKT_1.3_795 | Air lift type 산기관(쿠카이) | M_TDIF04 | (주)부강테크 | VM_BKT | KA-L |  |  |  | 1.1 | 1.3 | 795 | [10 empty] | 0.123 | 식 |  | 공법 | STS304 | 3975000000 |  | 견적가 | TRUE
M_TDIF04_VM_BKT_1.3_796 | Air lift type 산기관(쿠카이) | M_TDIF04 | (주)부강테크 | VM_BKT | KA-L |  |  |  | 1.1 | 1.3 | 796 | [10 empty] | 0.123 | 식 |  | 공법 | STS304 | 3980000000 |  | 견적가 | TRUE
M_TDIF04_VM_BKT_1.3_797 | Air lift type 산기관(쿠카이) | M_TDIF04 | (주)부강테크 | VM_BKT | KA-L |  |  |  | 1.1 | 1.3 | 797 | [10 empty] | 0.123 | 식 |  | 공법 | STS304 | 3985000000 |  | 견적가 | TRUE
M_TDIF04_VM_BKT_1.3_798 | Air lift type 산기관(쿠카이) | M_TDIF04 | (주)부강테크 | VM_BKT | KA-L |  |  |  | 1.1 | 1.3 | 798 | [10 empty] | 0.123 | 식 |  | 공법 | STS304 | 3990000000 |  | 견적가 | TRUE
M_TDIF04_VM_BKT_1.3_799 | Air lift type 산기관(쿠카이) | M_TDIF04 | (주)부강테크 | VM_BKT | KA-L |  |  |  | 1.1 | 1.3 | 799 | [10 empty] | 0.123 | 식 |  | 공법 | STS304 | 3995000000 |  | 견적가 | TRUE
M_TDIF04_VM_BKT_1.3_800 | Air lift type 산기관(쿠카이) | M_TDIF04 | (주)부강테크 | VM_BKT | KA-L |  |  |  | 1.1 | 1.3 | 800 | [10 empty] | 0.123 | 식 |  | 공법 | STS304 | 4000000000 |  | 견적가 | TRUE
M_TDIF04_VM_BKT_1.3_801 | Air lift type 산기관(쿠카이) | M_TDIF04 | (주)부강테크 | VM_BKT | KA-L |  |  |  | 1.1 | 1.3 | 801 | [10 empty] | 0.123 | 식 |  | 공법 | STS304 | 4005000000 |  | 견적가 | TRUE
M_TDIF04_VM_BKT_1.3_802 | Air lift type 산기관(쿠카이) | M_TDIF04 | (주)부강테크 | VM_BKT | KA-L |  |  |  | 1.1 | 1.3 | 802 | [10 empty] | 0.123 | 식 |  | 공법 | STS304 | 4010000000 |  | 견적가 | TRUE
M_TDIF04_VM_BKT_1.3_803 | Air lift type 산기관(쿠카이) | M_TDIF04 | (주)부강테크 | VM_BKT | KA-L |  |  |  | 1.1 | 1.3 | 803 | [10 empty] | 0.123 | 식 |  | 공법 | STS304 | 4015000000 |  | 견적가 | TRUE
M_TDIF04_VM_BKT_1.3_804 | Air lift type 산기관(쿠카이) | M_TDIF04 | (주)부강테크 | VM_BKT | KA-L |  |  |  | 1.1 | 1.3 | 804 | [10 empty] | 0.123 | 식 |  | 공법 | STS304 | 4020000000 |  | 견적가 | TRUE
M_TDIF04_VM_BKT_1.3_805 | Air lift type 산기관(쿠카이) | M_TDIF04 | (주)부강테크 | VM_BKT | KA-L |  |  |  | 1.1 | 1.3 | 805 | [10 empty] | 0.123 | 식 |  | 공법 | STS304 | 4025000000 |  | 견적가 | TRUE
M_TDIF04_VM_BKT_1.3_806 | Air lift type 산기관(쿠카이) | M_TDIF04 | (주)부강테크 | VM_BKT | KA-L |  |  |  | 1.1 | 1.3 | 806 | [10 empty] | 0.123 | 식 |  | 공법 | STS304 | 4030000000 |  | 견적가 | TRUE
M_TDIF04_VM_BKT_1.3_807 | Air lift type 산기관(쿠카이) | M_TDIF04 | (주)부강테크 | VM_BKT | KA-L |  |  |  | 1.1 | 1.3 | 807 | [10 empty] | 0.123 | 식 |  | 공법 | STS304 | 4035000000 |  | 견적가 | TRUE
M_TDIF04_VM_BKT_1.3_808 | Air lift type 산기관(쿠카이) | M_TDIF04 | (주)부강테크 | VM_BKT | KA-L |  |  |  | 1.1 | 1.3 | 808 | [10 empty] | 0.123 | 식 |  | 공법 | STS304 | 4040000000 |  | 견적가 | TRUE
M_TDIF04_VM_BKT_1.3_809 | Air lift type 산기관(쿠카이) | M_TDIF04 | (주)부강테크 | VM_BKT | KA-L |  |  |  | 1.1 | 1.3 | 809 | [10 empty] | 0.123 | 식 |  | 공법 | STS304 | 4045000000 |  | 견적가 | TRUE
M_TDIF04_VM_BKT_1.3_810 | Air lift type 산기관(쿠카이) | M_TDIF04 | (주)부강테크 | VM_BKT | KA-L |  |  |  | 1.1 | 1.3 | 810 | [10 empty] | 0.123 | 식 |  | 공법 | STS304 | 4050000000 |  | 견적가 | TRUE
M_TDIF04_VM_BKT_1.3_811 | Air lift type 산기관(쿠카이) | M_TDIF04 | (주)부강테크 | VM_BKT | KA-L |  |  |  | 1.1 | 1.3 | 811 | [10 empty] | 0.123 | 식 |  | 공법 | STS304 | 4055000000 |  | 견적가 | TRUE
M_TDIF04_VM_BKT_1.3_812 | Air lift type 산기관(쿠카이) | M_TDIF04 | (주)부강테크 | VM_BKT | KA-L |  |  |  | 1.1 | 1.3 | 812 | [10 empty] | 0.123 | 식 |  | 공법 | STS304 | 4060000000 |  | 견적가 | TRUE
M_TDIF04_VM_BKT_1.3_813 | Air lift type 산기관(쿠카이) | M_TDIF04 | (주)부강테크 | VM_BKT | KA-L |  |  |  | 1.1 | 1.3 | 813 | [10 empty] | 0.123 | 식 |  | 공법 | STS304 | 4065000000 |  | 견적가 | TRUE
M_TDIF04_VM_BKT_1.3_814 | Air lift type 산기관(쿠카이) | M_TDIF04 | (주)부강테크 | VM_BKT | KA-L |  |  |  | 1.1 | 1.3 | 814 | [10 empty] | 0.123 | 식 |  | 공법 | STS304 | 4070000000 |  | 견적가 | TRUE
M_TDIF04_VM_BKT_1.3_815 | Air lift type 산기관(쿠카이) | M_TDIF04 | (주)부강테크 | VM_BKT | KA-L |  |  |  | 1.1 | 1.3 | 815 | [10 empty] | 0.123 | 식 |  | 공법 | STS304 | 4075000000 |  | 견적가 | TRUE
M_TDIF04_VM_BKT_1.3_816 | Air lift type 산기관(쿠카이) | M_TDIF04 | (주)부강테크 | VM_BKT | KA-L |  |  |  | 1.1 | 1.3 | 816 | [10 empty] | 0.123 | 식 |  | 공법 | STS304 | 4080000000 |  | 견적가 | TRUE
M_TDIF04_VM_BKT_1.3_817 | Air lift type 산기관(쿠카이) | M_TDIF04 | (주)부강테크 | VM_BKT | KA-L |  |  |  | 1.1 | 1.3 | 817 | [10 empty] | 0.123 | 식 |  | 공법 | STS304 | 4085000000 |  | 견적가 | TRUE
M_TDIF04_VM_BKT_1.3_818 | Air lift type 산기관(쿠카이) | M_TDIF04 | (주)부강테크 | VM_BKT | KA-L |  |  |  | 1.1 | 1.3 | 818 | [10 empty] | 0.123 | 식 |  | 공법 | STS304 | 4090000000 |  | 견적가 | TRUE
M_TDIF04_VM_BKT_1.3_819 | Air lift type 산기관(쿠카이) | M_TDIF04 | (주)부강테크 | VM_BKT | KA-L |  |  |  | 1.1 | 1.3 | 819 | [10 empty] | 0.123 | 식 |  | 공법 | STS304 | 4095000000 |  | 견적가 | TRUE
M_TDIF04_VM_BKT_1.3_820 | Air lift type 산기관(쿠카이) | M_TDIF04 | (주)부강테크 | VM_BKT | KA-L |  |  |  | 1.1 | 1.3 | 820 | [10 empty] | 0.123 | 식 |  | 공법 | STS304 | 4100000000 |  | 견적가 | TRUE
M_TDIF04_VM_BKT_1.3_821 | Air lift type 산기관(쿠카이) | M_TDIF04 | (주)부강테크 | VM_BKT | KA-L |  |  |  | 1.1 | 1.3 | 821 | [10 empty] | 0.123 | 식 |  | 공법 | STS304 | 4105000000 |  | 견적가 | TRUE
M_TDIF04_VM_BKT_1.3_822 | Air lift type 산기관(쿠카이) | M_TDIF04 | (주)부강테크 | VM_BKT | KA-L |  |  |  | 1.1 | 1.3 | 822 | [10 empty] | 0.123 | 식 |  | 공법 | STS304 | 4110000000 |  | 견적가 | TRUE
M_TDIF04_VM_BKT_1.3_823 | Air lift type 산기관(쿠카이) | M_TDIF04 | (주)부강테크 | VM_BKT | KA-L |  |  |  | 1.1 | 1.3 | 823 | [10 empty] | 0.123 | 식 |  | 공법 | STS304 | 4115000000 |  | 견적가 | TRUE
M_TDIF04_VM_BKT_1.3_824 | Air lift type 산기관(쿠카이) | M_TDIF04 | (주)부강테크 | VM_BKT | KA-L |  |  |  | 1.1 | 1.3 | 824 | [10 empty] | 0.123 | 식 |  | 공법 | STS304 | 4120000000 |  | 견적가 | TRUE
M_TDIF04_VM_BKT_1.3_825 | Air lift type 산기관(쿠카이) | M_TDIF04 | (주)부강테크 | VM_BKT | KA-L |  |  |  | 1.1 | 1.3 | 825 | [10 empty] | 0.123 | 식 |  | 공법 | STS304 | 4125000000 |  | 견적가 | TRUE
M_TDIF04_VM_BKT_1.3_826 | Air lift type 산기관(쿠카이) | M_TDIF04 | (주)부강테크 | VM_BKT | KA-L |  |  |  | 1.1 | 1.3 | 826 | [10 empty] | 0.123 | 식 |  | 공법 | STS304 | 4130000000 |  | 견적가 | TRUE
M_TDIF04_VM_BKT_1.3_827 | Air lift type 산기관(쿠카이) | M_TDIF04 | (주)부강테크 | VM_BKT | KA-L |  |  |  | 1.1 | 1.3 | 827 | [10 empty] | 0.123 | 식 |  | 공법 | STS304 | 4135000000 |  | 견적가 | TRUE
M_TDIF04_VM_BKT_1.3_828 | Air lift type 산기관(쿠카이) | M_TDIF04 | (주)부강테크 | VM_BKT | KA-L |  |  |  | 1.1 | 1.3 | 828 | [10 empty] | 0.123 | 식 |  | 공법 | STS304 | 4140000000 |  | 견적가 | TRUE
M_TDIF04_VM_BKT_1.3_829 | Air lift type 산기관(쿠카이) | M_TDIF04 | (주)부강테크 | VM_BKT | KA-L |  |  |  | 1.1 | 1.3 | 829 | [10 empty] | 0.123 | 식 |  | 공법 | STS304 | 4145000000 |  | 견적가 | TRUE
M_TDIF04_VM_BKT_1.3_830 | Air lift type 산기관(쿠카이) | M_TDIF04 | (주)부강테크 | VM_BKT | KA-L |  |  |  | 1.1 | 1.3 | 830 | [10 empty] | 0.123 | 식 |  | 공법 | STS304 | 4150000000 |  | 견적가 | TRUE
M_TDIF04_VM_BKT_1.3_831 | Air lift type 산기관(쿠카이) | M_TDIF04 | (주)부강테크 | VM_BKT | KA-L |  |  |  | 1.1 | 1.3 | 831 | [10 empty] | 0.123 | 식 |  | 공법 | STS304 | 4155000000 |  | 견적가 | TRUE
M_TDIF04_VM_BKT_1.3_832 | Air lift type 산기관(쿠카이) | M_TDIF04 | (주)부강테크 | VM_BKT | KA-L |  |  |  | 1.1 | 1.3 | 832 | [10 empty] | 0.123 | 식 |  | 공법 | STS304 | 4160000000 |  | 견적가 | TRUE
M_TDIF04_VM_BKT_1.3_833 | Air lift type 산기관(쿠카이) | M_TDIF04 | (주)부강테크 | VM_BKT | KA-L |  |  |  | 1.1 | 1.3 | 833 | [10 empty] | 0.123 | 식 |  | 공법 | STS304 | 4165000000 |  | 견적가 | TRUE
M_TDIF04_VM_BKT_1.3_834 | Air lift type 산기관(쿠카이) | M_TDIF04 | (주)부강테크 | VM_BKT | KA-L |  |  |  | 1.1 | 1.3 | 834 | [10 empty] | 0.123 | 식 |  | 공법 | STS304 | 4170000000 |  | 견적가 | TRUE
M_TDIF04_VM_BKT_1.3_835 | Air lift type 산기관(쿠카이) | M_TDIF04 | (주)부강테크 | VM_BKT | KA-L |  |  |  | 1.1 | 1.3 | 835 | [10 empty] | 0.123 | 식 |  | 공법 | STS304 | 4175000000 |  | 견적가 | TRUE
M_TDIF04_VM_BKT_1.3_836 | Air lift type 산기관(쿠카이) | M_TDIF04 | (주)부강테크 | VM_BKT | KA-L |  |  |  | 1.1 | 1.3 | 836 | [10 empty] | 0.123 | 식 |  | 공법 | STS304 | 4180000000 |  | 견적가 | TRUE
M_TDIF04_VM_BKT_1.3_837 | Air lift type 산기관(쿠카이) | M_TDIF04 | (주)부강테크 | VM_BKT | KA-L |  |  |  | 1.1 | 1.3 | 837 | [10 empty] | 0.123 | 식 |  | 공법 | STS304 | 4185000000 |  | 견적가 | TRUE
M_TDIF04_VM_BKT_1.3_838 | Air lift type 산기관(쿠카이) | M_TDIF04 | (주)부강테크 | VM_BKT | KA-L |  |  |  | 1.1 | 1.3 | 838 | [10 empty] | 0.123 | 식 |  | 공법 | STS304 | 4190000000 |  | 견적가 | TRUE
M_TDIF04_VM_BKT_1.3_839 | Air lift type 산기관(쿠카이) | M_TDIF04 | (주)부강테크 | VM_BKT | KA-L |  |  |  | 1.1 | 1.3 | 839 | [10 empty] | 0.123 | 식 |  | 공법 | STS304 | 4195000000 |  | 견적가 | TRUE
M_TDIF04_VM_BKT_1.3_840 | Air lift type 산기관(쿠카이) | M_TDIF04 | (주)부강테크 | VM_BKT | KA-L |  |  |  | 1.1 | 1.3 | 840 | [10 empty] | 0.123 | 식 |  | 공법 | STS304 | 4200000000 |  | 견적가 | TRUE
M_TDIF04_VM_BKT_1.3_841 | Air lift type 산기관(쿠카이) | M_TDIF04 | (주)부강테크 | VM_BKT | KA-L |  |  |  | 1.1 | 1.3 | 841 | [10 empty] | 0.123 | 식 |  | 공법 | STS304 | 4205000000 |  | 견적가 | TRUE
M_TDIF04_VM_BKT_1.3_842 | Air lift type 산기관(쿠카이) | M_TDIF04 | (주)부강테크 | VM_BKT | KA-L |  |  |  | 1.1 | 1.3 | 842 | [10 empty] | 0.123 | 식 |  | 공법 | STS304 | 4210000000 |  | 견적가 | TRUE
M_TDIF04_VM_BKT_1.3_843 | Air lift type 산기관(쿠카이) | M_TDIF04 | (주)부강테크 | VM_BKT | KA-L |  |  |  | 1.1 | 1.3 | 843 | [10 empty] | 0.123 | 식 |  | 공법 | STS304 | 4215000000 |  | 견적가 | TRUE
M_TDIF04_VM_BKT_1.3_844 | Air lift type 산기관(쿠카이) | M_TDIF04 | (주)부강테크 | VM_BKT | KA-L |  |  |  | 1.1 | 1.3 | 844 | [10 empty] | 0.123 | 식 |  | 공법 | STS304 | 4220000000 |  | 견적가 | TRUE
M_TDIF04_VM_BKT_1.3_845 | Air lift type 산기관(쿠카이) | M_TDIF04 | (주)부강테크 | VM_BKT | KA-L |  |  |  | 1.1 | 1.3 | 845 | [10 empty] | 0.123 | 식 |  | 공법 | STS304 | 4225000000 |  | 견적가 | TRUE
M_TDIF04_VM_BKT_1.3_846 | Air lift type 산기관(쿠카이) | M_TDIF04 | (주)부강테크 | VM_BKT | KA-L |  |  |  | 1.1 | 1.3 | 846 | [10 empty] | 0.123 | 식 |  | 공법 | STS304 | 4230000000 |  | 견적가 | TRUE
M_TDIF04_VM_BKT_1.3_847 | Air lift type 산기관(쿠카이) | M_TDIF04 | (주)부강테크 | VM_BKT | KA-L |  |  |  | 1.1 | 1.3 | 847 | [10 empty] | 0.123 | 식 |  | 공법 | STS304 | 4235000000 |  | 견적가 | TRUE
M_TDIF04_VM_BKT_1.3_848 | Air lift type 산기관(쿠카이) | M_TDIF04 | (주)부강테크 | VM_BKT | KA-L |  |  |  | 1.1 | 1.3 | 848 | [10 empty] | 0.123 | 식 |  | 공법 | STS304 | 4240000000 |  | 견적가 | TRUE
M_TDIF04_VM_BKT_1.3_849 | Air lift type 산기관(쿠카이) | M_TDIF04 | (주)부강테크 | VM_BKT | KA-L |  |  |  | 1.1 | 1.3 | 849 | [10 empty] | 0.123 | 식 |  | 공법 | STS304 | 4245000000 |  | 견적가 | TRUE
M_TDIF04_VM_BKT_1.3_850 | Air lift type 산기관(쿠카이) | M_TDIF04 | (주)부강테크 | VM_BKT | KA-L |  |  |  | 1.1 | 1.3 | 850 | [10 empty] | 0.123 | 식 |  | 공법 | STS304 | 4250000000 |  | 견적가 | TRUE
M_TDIF04_VM_BKT_1.3_851 | Air lift type 산기관(쿠카이) | M_TDIF04 | (주)부강테크 | VM_BKT | KA-L |  |  |  | 1.1 | 1.3 | 851 | [10 empty] | 0.123 | 식 |  | 공법 | STS304 | 4255000000 |  | 견적가 | TRUE
M_TDIF04_VM_BKT_1.3_852 | Air lift type 산기관(쿠카이) | M_TDIF04 | (주)부강테크 | VM_BKT | KA-L |  |  |  | 1.1 | 1.3 | 852 | [10 empty] | 0.123 | 식 |  | 공법 | STS304 | 4260000000 |  | 견적가 | TRUE
M_TDIF04_VM_BKT_1.3_853 | Air lift type 산기관(쿠카이) | M_TDIF04 | (주)부강테크 | VM_BKT | KA-L |  |  |  | 1.1 | 1.3 | 853 | [10 empty] | 0.123 | 식 |  | 공법 | STS304 | 4265000000 |  | 견적가 | TRUE
M_TDIF04_VM_BKT_1.3_854 | Air lift type 산기관(쿠카이) | M_TDIF04 | (주)부강테크 | VM_BKT | KA-L |  |  |  | 1.1 | 1.3 | 854 | [10 empty] | 0.123 | 식 |  | 공법 | STS304 | 4270000000 |  | 견적가 | TRUE
M_TDIF04_VM_BKT_1.3_855 | Air lift type 산기관(쿠카이) | M_TDIF04 | (주)부강테크 | VM_BKT | KA-L |  |  |  | 1.1 | 1.3 | 855 | [10 empty] | 0.123 | 식 |  | 공법 | STS304 | 4275000000 |  | 견적가 | TRUE
M_TDIF04_VM_BKT_1.3_856 | Air lift type 산기관(쿠카이) | M_TDIF04 | (주)부강테크 | VM_BKT | KA-L |  |  |  | 1.1 | 1.3 | 856 | [10 empty] | 0.123 | 식 |  | 공법 | STS304 | 4280000000 |  | 견적가 | TRUE
M_TDIF04_VM_BKT_1.3_857 | Air lift type 산기관(쿠카이) | M_TDIF04 | (주)부강테크 | VM_BKT | KA-L |  |  |  | 1.1 | 1.3 | 857 | [10 empty] | 0.123 | 식 |  | 공법 | STS304 | 4285000000 |  | 견적가 | TRUE
M_TDIF04_VM_BKT_1.3_858 | Air lift type 산기관(쿠카이) | M_TDIF04 | (주)부강테크 | VM_BKT | KA-L |  |  |  | 1.1 | 1.3 | 858 | [10 empty] | 0.123 | 식 |  | 공법 | STS304 | 4290000000 |  | 견적가 | TRUE
M_TDIF04_VM_BKT_1.3_859 | Air lift type 산기관(쿠카이) | M_TDIF04 | (주)부강테크 | VM_BKT | KA-L |  |  |  | 1.1 | 1.3 | 859 | [10 empty] | 0.123 | 식 |  | 공법 | STS304 | 4295000000 |  | 견적가 | TRUE
M_TDIF04_VM_BKT_1.3_860 | Air lift type 산기관(쿠카이) | M_TDIF04 | (주)부강테크 | VM_BKT | KA-L |  |  |  | 1.1 | 1.3 | 860 | [10 empty] | 0.123 | 식 |  | 공법 | STS304 | 4300000000 |  | 견적가 | TRUE
M_TDIF04_VM_BKT_1.3_861 | Air lift type 산기관(쿠카이) | M_TDIF04 | (주)부강테크 | VM_BKT | KA-L |  |  |  | 1.1 | 1.3 | 861 | [10 empty] | 0.123 | 식 |  | 공법 | STS304 | 4305000000 |  | 견적가 | TRUE
M_TDIF04_VM_BKT_1.3_862 | Air lift type 산기관(쿠카이) | M_TDIF04 | (주)부강테크 | VM_BKT | KA-L |  |  |  | 1.1 | 1.3 | 862 | [10 empty] | 0.123 | 식 |  | 공법 | STS304 | 4310000000 |  | 견적가 | TRUE
M_TDIF04_VM_BKT_1.3_863 | Air lift type 산기관(쿠카이) | M_TDIF04 | (주)부강테크 | VM_BKT | KA-L |  |  |  | 1.1 | 1.3 | 863 | [10 empty] | 0.123 | 식 |  | 공법 | STS304 | 4315000000 |  | 견적가 | TRUE
M_TDIF04_VM_BKT_1.3_864 | Air lift type 산기관(쿠카이) | M_TDIF04 | (주)부강테크 | VM_BKT | KA-L |  |  |  | 1.1 | 1.3 | 864 | [10 empty] | 0.123 | 식 |  | 공법 | STS304 | 4320000000 |  | 견적가 | TRUE
M_TDIF04_VM_BKT_1.3_865 | Air lift type 산기관(쿠카이) | M_TDIF04 | (주)부강테크 | VM_BKT | KA-L |  |  |  | 1.1 | 1.3 | 865 | [10 empty] | 0.123 | 식 |  | 공법 | STS304 | 4325000000 |  | 견적가 | TRUE
M_TDIF04_VM_BKT_1.3_866 | Air lift type 산기관(쿠카이) | M_TDIF04 | (주)부강테크 | VM_BKT | KA-L |  |  |  | 1.1 | 1.3 | 866 | [10 empty] | 0.123 | 식 |  | 공법 | STS304 | 4330000000 |  | 견적가 | TRUE
M_TDIF04_VM_BKT_1.3_867 | Air lift type 산기관(쿠카이) | M_TDIF04 | (주)부강테크 | VM_BKT | KA-L |  |  |  | 1.1 | 1.3 | 867 | [10 empty] | 0.123 | 식 |  | 공법 | STS304 | 4335000000 |  | 견적가 | TRUE
M_TDIF04_VM_BKT_1.3_868 | Air lift type 산기관(쿠카이) | M_TDIF04 | (주)부강테크 | VM_BKT | KA-L |  |  |  | 1.1 | 1.3 | 868 | [10 empty] | 0.123 | 식 |  | 공법 | STS304 | 4340000000 |  | 견적가 | TRUE
M_TDIF04_VM_BKT_1.3_869 | Air lift type 산기관(쿠카이) | M_TDIF04 | (주)부강테크 | VM_BKT | KA-L |  |  |  | 1.1 | 1.3 | 869 | [10 empty] | 0.123 | 식 |  | 공법 | STS304 | 4345000000 |  | 견적가 | TRUE
M_TDIF04_VM_BKT_1.3_870 | Air lift type 산기관(쿠카이) | M_TDIF04 | (주)부강테크 | VM_BKT | KA-L |  |  |  | 1.1 | 1.3 | 870 | [10 empty] | 0.123 | 식 |  | 공법 | STS304 | 4350000000 |  | 견적가 | TRUE
M_TDIF04_VM_BKT_1.3_871 | Air lift type 산기관(쿠카이) | M_TDIF04 | (주)부강테크 | VM_BKT | KA-L |  |  |  | 1.1 | 1.3 | 871 | [10 empty] | 0.123 | 식 |  | 공법 | STS304 | 4355000000 |  | 견적가 | TRUE
M_TDIF04_VM_BKT_1.3_872 | Air lift type 산기관(쿠카이) | M_TDIF04 | (주)부강테크 | VM_BKT | KA-L |  |  |  | 1.1 | 1.3 | 872 | [10 empty] | 0.123 | 식 |  | 공법 | STS304 | 4360000000 |  | 견적가 | TRUE
M_TDIF04_VM_BKT_1.3_873 | Air lift type 산기관(쿠카이) | M_TDIF04 | (주)부강테크 | VM_BKT | KA-L |  |  |  | 1.1 | 1.3 | 873 | [10 empty] | 0.123 | 식 |  | 공법 | STS304 | 4365000000 |  | 견적가 | TRUE
M_TDIF04_VM_BKT_1.3_874 | Air lift type 산기관(쿠카이) | M_TDIF04 | (주)부강테크 | VM_BKT | KA-L |  |  |  | 1.1 | 1.3 | 874 | [10 empty] | 0.123 | 식 |  | 공법 | STS304 | 4370000000 |  | 견적가 | TRUE
M_TDIF04_VM_BKT_1.3_875 | Air lift type 산기관(쿠카이) | M_TDIF04 | (주)부강테크 | VM_BKT | KA-L |  |  |  | 1.1 | 1.3 | 875 | [10 empty] | 0.123 | 식 |  | 공법 | STS304 | 4375000000 |  | 견적가 | TRUE
M_TDIF04_VM_BKT_1.3_876 | Air lift type 산기관(쿠카이) | M_TDIF04 | (주)부강테크 | VM_BKT | KA-L |  |  |  | 1.1 | 1.3 | 876 | [10 empty] | 0.123 | 식 |  | 공법 | STS304 | 4380000000 |  | 견적가 | TRUE
M_TDIF04_VM_BKT_1.3_877 | Air lift type 산기관(쿠카이) | M_TDIF04 | (주)부강테크 | VM_BKT | KA-L |  |  |  | 1.1 | 1.3 | 877 | [10 empty] | 0.123 | 식 |  | 공법 | STS304 | 4385000000 |  | 견적가 | TRUE
M_TDIF04_VM_BKT_1.3_878 | Air lift type 산기관(쿠카이) | M_TDIF04 | (주)부강테크 | VM_BKT | KA-L |  |  |  | 1.1 | 1.3 | 878 | [10 empty] | 0.123 | 식 |  | 공법 | STS304 | 4390000000 |  | 견적가 | TRUE
M_TDIF04_VM_BKT_1.3_879 | Air lift type 산기관(쿠카이) | M_TDIF04 | (주)부강테크 | VM_BKT | KA-L |  |  |  | 1.1 | 1.3 | 879 | [10 empty] | 0.123 | 식 |  | 공법 | STS304 | 4395000000 |  | 견적가 | TRUE
M_TDIF04_VM_BKT_1.3_880 | Air lift type 산기관(쿠카이) | M_TDIF04 | (주)부강테크 | VM_BKT | KA-L |  |  |  | 1.1 | 1.3 | 880 | [10 empty] | 0.123 | 식 |  | 공법 | STS304 | 4400000000 |  | 견적가 | TRUE
M_TDIF04_VM_BKT_1.3_881 | Air lift type 산기관(쿠카이) | M_TDIF04 | (주)부강테크 | VM_BKT | KA-L |  |  |  | 1.1 | 1.3 | 881 | [10 empty] | 0.123 | 식 |  | 공법 | STS304 | 4405000000 |  | 견적가 | TRUE
M_TDIF04_VM_BKT_1.3_882 | Air lift type 산기관(쿠카이) | M_TDIF04 | (주)부강테크 | VM_BKT | KA-L |  |  |  | 1.1 | 1.3 | 882 | [10 empty] | 0.123 | 식 |  | 공법 | STS304 | 4410000000 |  | 견적가 | TRUE
M_TDIF04_VM_BKT_1.3_883 | Air lift type 산기관(쿠카이) | M_TDIF04 | (주)부강테크 | VM_BKT | KA-L |  |  |  | 1.1 | 1.3 | 883 | [10 empty] | 0.123 | 식 |  | 공법 | STS304 | 4415000000 |  | 견적가 | TRUE
M_TDIF04_VM_BKT_1.3_884 | Air lift type 산기관(쿠카이) | M_TDIF04 | (주)부강테크 | VM_BKT | KA-L |  |  |  | 1.1 | 1.3 | 884 | [10 empty] | 0.123 | 식 |  | 공법 | STS304 | 4420000000 |  | 견적가 | TRUE
M_TDIF04_VM_BKT_1.3_885 | Air lift type 산기관(쿠카이) | M_TDIF04 | (주)부강테크 | VM_BKT | KA-L |  |  |  | 1.1 | 1.3 | 885 | [10 empty] | 0.123 | 식 |  | 공법 | STS304 | 4425000000 |  | 견적가 | TRUE
M_TDIF04_VM_BKT_1.3_886 | Air lift type 산기관(쿠카이) | M_TDIF04 | (주)부강테크 | VM_BKT | KA-L |  |  |  | 1.1 | 1.3 | 886 | [10 empty] | 0.123 | 식 |  | 공법 | STS304 | 4430000000 |  | 견적가 | TRUE
M_TDIF04_VM_BKT_1.3_887 | Air lift type 산기관(쿠카이) | M_TDIF04 | (주)부강테크 | VM_BKT | KA-L |  |  |  | 1.1 | 1.3 | 887 | [10 empty] | 0.123 | 식 |  | 공법 | STS304 | 4435000000 |  | 견적가 | TRUE
M_TDIF04_VM_BKT_1.3_888 | Air lift type 산기관(쿠카이) | M_TDIF04 | (주)부강테크 | VM_BKT | KA-L |  |  |  | 1.1 | 1.3 | 888 | [10 empty] | 0.123 | 식 |  | 공법 | STS304 | 4440000000 |  | 견적가 | TRUE
M_TDIF04_VM_BKT_1.3_889 | Air lift type 산기관(쿠카이) | M_TDIF04 | (주)부강테크 | VM_BKT | KA-L |  |  |  | 1.1 | 1.3 | 889 | [10 empty] | 0.123 | 식 |  | 공법 | STS304 | 4445000000 |  | 견적가 | TRUE
M_TDIF04_VM_BKT_1.3_890 | Air lift type 산기관(쿠카이) | M_TDIF04 | (주)부강테크 | VM_BKT | KA-L |  |  |  | 1.1 | 1.3 | 890 | [10 empty] | 0.123 | 식 |  | 공법 | STS304 | 4450000000 |  | 견적가 | TRUE
M_TDIF04_VM_BKT_1.3_891 | Air lift type 산기관(쿠카이) | M_TDIF04 | (주)부강테크 | VM_BKT | KA-L |  |  |  | 1.1 | 1.3 | 891 | [10 empty] | 0.123 | 식 |  | 공법 | STS304 | 4455000000 |  | 견적가 | TRUE
M_TDIF04_VM_BKT_1.3_892 | Air lift type 산기관(쿠카이) | M_TDIF04 | (주)부강테크 | VM_BKT | KA-L |  |  |  | 1.1 | 1.3 | 892 | [10 empty] | 0.123 | 식 |  | 공법 | STS304 | 4460000000 |  | 견적가 | TRUE
M_TDIF04_VM_BKT_1.3_893 | Air lift type 산기관(쿠카이) | M_TDIF04 | (주)부강테크 | VM_BKT | KA-L |  |  |  | 1.1 | 1.3 | 893 | [10 empty] | 0.123 | 식 |  | 공법 | STS304 | 4465000000 |  | 견적가 | TRUE
M_TDIF04_VM_BKT_1.3_894 | Air lift type 산기관(쿠카이) | M_TDIF04 | (주)부강테크 | VM_BKT | KA-L |  |  |  | 1.1 | 1.3 | 894 | [10 empty] | 0.123 | 식 |  | 공법 | STS304 | 4470000000 |  | 견적가 | TRUE
M_TDIF04_VM_BKT_1.3_895 | Air lift type 산기관(쿠카이) | M_TDIF04 | (주)부강테크 | VM_BKT | KA-L |  |  |  | 1.1 | 1.3 | 895 | [10 empty] | 0.123 | 식 |  | 공법 | STS304 | 4475000000 |  | 견적가 | TRUE
M_TDIF04_VM_BKT_1.3_896 | Air lift type 산기관(쿠카이) | M_TDIF04 | (주)부강테크 | VM_BKT | KA-L |  |  |  | 1.1 | 1.3 | 896 | [10 empty] | 0.123 | 식 |  | 공법 | STS304 | 4480000000 |  | 견적가 | TRUE
M_TDIF04_VM_BKT_1.3_897 | Air lift type 산기관(쿠카이) | M_TDIF04 | (주)부강테크 | VM_BKT | KA-L |  |  |  | 1.1 | 1.3 | 897 | [10 empty] | 0.123 | 식 |  | 공법 | STS304 | 4485000000 |  | 견적가 | TRUE
M_TDIF04_VM_BKT_1.3_898 | Air lift type 산기관(쿠카이) | M_TDIF04 | (주)부강테크 | VM_BKT | KA-L |  |  |  | 1.1 | 1.3 | 898 | [10 empty] | 0.123 | 식 |  | 공법 | STS304 | 4490000000 |  | 견적가 | TRUE
M_TDIF04_VM_BKT_1.3_899 | Air lift type 산기관(쿠카이) | M_TDIF04 | (주)부강테크 | VM_BKT | KA-L |  |  |  | 1.1 | 1.3 | 899 | [10 empty] | 0.123 | 식 |  | 공법 | STS304 | 4495000000 |  | 견적가 | TRUE
M_TDIF04_VM_BKT_1.3_900 | Air lift type 산기관(쿠카이) | M_TDIF04 | (주)부강테크 | VM_BKT | KA-L |  |  |  | 1.1 | 1.3 | 900 | [10 empty] | 0.123 | 식 |  | 공법 | STS304 | 4500000000 |  | 견적가 | TRUE
M_TDIF04_VM_BKT_1.3_901 | Air lift type 산기관(쿠카이) | M_TDIF04 | (주)부강테크 | VM_BKT | KA-L |  |  |  | 1.1 | 1.3 | 901 | [10 empty] | 0.123 | 식 |  | 공법 | STS304 | 4505000000 |  | 견적가 | TRUE
M_TDIF04_VM_BKT_1.3_902 | Air lift type 산기관(쿠카이) | M_TDIF04 | (주)부강테크 | VM_BKT | KA-L |  |  |  | 1.1 | 1.3 | 902 | [10 empty] | 0.123 | 식 |  | 공법 | STS304 | 4510000000 |  | 견적가 | TRUE
M_TDIF04_VM_BKT_1.3_903 | Air lift type 산기관(쿠카이) | M_TDIF04 | (주)부강테크 | VM_BKT | KA-L |  |  |  | 1.1 | 1.3 | 903 | [10 empty] | 0.123 | 식 |  | 공법 | STS304 | 4515000000 |  | 견적가 | TRUE
M_TDIF04_VM_BKT_1.3_904 | Air lift type 산기관(쿠카이) | M_TDIF04 | (주)부강테크 | VM_BKT | KA-L |  |  |  | 1.1 | 1.3 | 904 | [10 empty] | 0.123 | 식 |  | 공법 | STS304 | 4520000000 |  | 견적가 | TRUE
M_TDIF04_VM_BKT_1.3_905 | Air lift type 산기관(쿠카이) | M_TDIF04 | (주)부강테크 | VM_BKT | KA-L |  |  |  | 1.1 | 1.3 | 905 | [10 empty] | 0.123 | 식 |  | 공법 | STS304 | 4525000000 |  | 견적가 | TRUE
M_TDIF04_VM_BKT_1.3_906 | Air lift type 산기관(쿠카이) | M_TDIF04 | (주)부강테크 | VM_BKT | KA-L |  |  |  | 1.1 | 1.3 | 906 | [10 empty] | 0.123 | 식 |  | 공법 | STS304 | 4530000000 |  | 견적가 | TRUE
M_TDIF04_VM_BKT_1.3_907 | Air lift type 산기관(쿠카이) | M_TDIF04 | (주)부강테크 | VM_BKT | KA-L |  |  |  | 1.1 | 1.3 | 907 | [10 empty] | 0.123 | 식 |  | 공법 | STS304 | 4535000000 |  | 견적가 | TRUE
M_TDIF04_VM_BKT_1.3_908 | Air lift type 산기관(쿠카이) | M_TDIF04 | (주)부강테크 | VM_BKT | KA-L |  |  |  | 1.1 | 1.3 | 908 | [10 empty] | 0.123 | 식 |  | 공법 | STS304 | 4540000000 |  | 견적가 | TRUE
M_TDIF04_VM_BKT_1.3_909 | Air lift type 산기관(쿠카이) | M_TDIF04 | (주)부강테크 | VM_BKT | KA-L |  |  |  | 1.1 | 1.3 | 909 | [10 empty] | 0.123 | 식 |  | 공법 | STS304 | 4545000000 |  | 견적가 | TRUE
M_TDIF04_VM_BKT_1.3_910 | Air lift type 산기관(쿠카이) | M_TDIF04 | (주)부강테크 | VM_BKT | KA-L |  |  |  | 1.1 | 1.3 | 910 | [10 empty] | 0.123 | 식 |  | 공법 | STS304 | 4550000000 |  | 견적가 | TRUE
M_TDIF04_VM_BKT_1.3_911 | Air lift type 산기관(쿠카이) | M_TDIF04 | (주)부강테크 | VM_BKT | KA-L |  |  |  | 1.1 | 1.3 | 911 | [10 empty] | 0.123 | 식 |  | 공법 | STS304 | 4555000000 |  | 견적가 | TRUE
M_TDIF04_VM_BKT_1.3_912 | Air lift type 산기관(쿠카이) | M_TDIF04 | (주)부강테크 | VM_BKT | KA-L |  |  |  | 1.1 | 1.3 | 912 | [10 empty] | 0.123 | 식 |  | 공법 | STS304 | 4560000000 |  | 견적가 | TRUE
M_TDIF04_VM_BKT_1.3_913 | Air lift type 산기관(쿠카이) | M_TDIF04 | (주)부강테크 | VM_BKT | KA-L |  |  |  | 1.1 | 1.3 | 913 | [10 empty] | 0.123 | 식 |  | 공법 | STS304 | 4565000000 |  | 견적가 | TRUE
M_TDIF04_VM_BKT_1.3_914 | Air lift type 산기관(쿠카이) | M_TDIF04 | (주)부강테크 | VM_BKT | KA-L |  |  |  | 1.1 | 1.3 | 914 | [10 empty] | 0.123 | 식 |  | 공법 | STS304 | 4570000000 |  | 견적가 | TRUE
M_TDIF04_VM_BKT_1.3_915 | Air lift type 산기관(쿠카이) | M_TDIF04 | (주)부강테크 | VM_BKT | KA-L |  |  |  | 1.1 | 1.3 | 915 | [10 empty] | 0.123 | 식 |  | 공법 | STS304 | 4575000000 |  | 견적가 | TRUE
M_TDIF04_VM_BKT_1.3_916 | Air lift type 산기관(쿠카이) | M_TDIF04 | (주)부강테크 | VM_BKT | KA-L |  |  |  | 1.1 | 1.3 | 916 | [10 empty] | 0.123 | 식 |  | 공법 | STS304 | 4580000000 |  | 견적가 | TRUE
M_TDIF04_VM_BKT_1.3_917 | Air lift type 산기관(쿠카이) | M_TDIF04 | (주)부강테크 | VM_BKT | KA-L |  |  |  | 1.1 | 1.3 | 917 | [10 empty] | 0.123 | 식 |  | 공법 | STS304 | 4585000000 |  | 견적가 | TRUE
M_TDIF04_VM_BKT_1.3_918 | Air lift type 산기관(쿠카이) | M_TDIF04 | (주)부강테크 | VM_BKT | KA-L |  |  |  | 1.1 | 1.3 | 918 | [10 empty] | 0.123 | 식 |  | 공법 | STS304 | 4590000000 |  | 견적가 | TRUE
M_TDIF04_VM_BKT_1.3_919 | Air lift type 산기관(쿠카이) | M_TDIF04 | (주)부강테크 | VM_BKT | KA-L |  |  |  | 1.1 | 1.3 | 919 | [10 empty] | 0.123 | 식 |  | 공법 | STS304 | 4595000000 |  | 견적가 | TRUE
M_TDIF04_VM_BKT_1.3_920 | Air lift type 산기관(쿠카이) | M_TDIF04 | (주)부강테크 | VM_BKT | KA-L |  |  |  | 1.1 | 1.3 | 920 | [10 empty] | 0.123 | 식 |  | 공법 | STS304 | 4600000000 |  | 견적가 | TRUE
M_TDIF04_VM_BKT_1.3_921 | Air lift type 산기관(쿠카이) | M_TDIF04 | (주)부강테크 | VM_BKT | KA-L |  |  |  | 1.1 | 1.3 | 921 | [10 empty] | 0.123 | 식 |  | 공법 | STS304 | 4605000000 |  | 견적가 | TRUE
M_TDIF04_VM_BKT_1.3_922 | Air lift type 산기관(쿠카이) | M_TDIF04 | (주)부강테크 | VM_BKT | KA-L |  |  |  | 1.1 | 1.3 | 922 | [10 empty] | 0.123 | 식 |  | 공법 | STS304 | 4610000000 |  | 견적가 | TRUE
M_TDIF04_VM_BKT_1.3_923 | Air lift type 산기관(쿠카이) | M_TDIF04 | (주)부강테크 | VM_BKT | KA-L |  |  |  | 1.1 | 1.3 | 923 | [10 empty] | 0.123 | 식 |  | 공법 | STS304 | 4615000000 |  | 견적가 | TRUE
M_TDIF04_VM_BKT_1.3_924 | Air lift type 산기관(쿠카이) | M_TDIF04 | (주)부강테크 | VM_BKT | KA-L |  |  |  | 1.1 | 1.3 | 924 | [10 empty] | 0.123 | 식 |  | 공법 | STS304 | 4620000000 |  | 견적가 | TRUE
M_TDIF04_VM_BKT_1.3_925 | Air lift type 산기관(쿠카이) | M_TDIF04 | (주)부강테크 | VM_BKT | KA-L |  |  |  | 1.1 | 1.3 | 925 | [10 empty] | 0.123 | 식 |  | 공법 | STS304 | 4625000000 |  | 견적가 | TRUE
M_TDIF04_VM_BKT_1.3_926 | Air lift type 산기관(쿠카이) | M_TDIF04 | (주)부강테크 | VM_BKT | KA-L |  |  |  | 1.1 | 1.3 | 926 | [10 empty] | 0.123 | 식 |  | 공법 | STS304 | 4630000000 |  | 견적가 | TRUE
M_TDIF04_VM_BKT_1.3_927 | Air lift type 산기관(쿠카이) | M_TDIF04 | (주)부강테크 | VM_BKT | KA-L |  |  |  | 1.1 | 1.3 | 927 | [10 empty] | 0.123 | 식 |  | 공법 | STS304 | 4635000000 |  | 견적가 | TRUE
M_TDIF04_VM_BKT_1.3_928 | Air lift type 산기관(쿠카이) | M_TDIF04 | (주)부강테크 | VM_BKT | KA-L |  |  |  | 1.1 | 1.3 | 928 | [10 empty] | 0.123 | 식 |  | 공법 | STS304 | 4640000000 |  | 견적가 | TRUE
M_TDIF04_VM_BKT_1.3_929 | Air lift type 산기관(쿠카이) | M_TDIF04 | (주)부강테크 | VM_BKT | KA-L |  |  |  | 1.1 | 1.3 | 929 | [10 empty] | 0.123 | 식 |  | 공법 | STS304 | 4645000000 |  | 견적가 | TRUE
M_TDIF04_VM_BKT_1.3_930 | Air lift type 산기관(쿠카이) | M_TDIF04 | (주)부강테크 | VM_BKT | KA-L |  |  |  | 1.1 | 1.3 | 930 | [10 empty] | 0.123 | 식 |  | 공법 | STS304 | 4650000000 |  | 견적가 | TRUE
M_TDIF04_VM_BKT_1.3_931 | Air lift type 산기관(쿠카이) | M_TDIF04 | (주)부강테크 | VM_BKT | KA-L |  |  |  | 1.1 | 1.3 | 931 | [10 empty] | 0.123 | 식 |  | 공법 | STS304 | 4655000000 |  | 견적가 | TRUE
M_TDIF04_VM_BKT_1.3_932 | Air lift type 산기관(쿠카이) | M_TDIF04 | (주)부강테크 | VM_BKT | KA-L |  |  |  | 1.1 | 1.3 | 932 | [10 empty] | 0.123 | 식 |  | 공법 | STS304 | 4660000000 |  | 견적가 | TRUE
M_TDIF04_VM_BKT_1.3_933 | Air lift type 산기관(쿠카이) | M_TDIF04 | (주)부강테크 | VM_BKT | KA-L |  |  |  | 1.1 | 1.3 | 933 | [10 empty] | 0.123 | 식 |  | 공법 | STS304 | 4665000000 |  | 견적가 | TRUE
M_TDIF04_VM_BKT_1.3_934 | Air lift type 산기관(쿠카이) | M_TDIF04 | (주)부강테크 | VM_BKT | KA-L |  |  |  | 1.1 | 1.3 | 934 | [10 empty] | 0.123 | 식 |  | 공법 | STS304 | 4670000000 |  | 견적가 | TRUE
M_TDIF04_VM_BKT_1.3_935 | Air lift type 산기관(쿠카이) | M_TDIF04 | (주)부강테크 | VM_BKT | KA-L |  |  |  | 1.1 | 1.3 | 935 | [10 empty] | 0.123 | 식 |  | 공법 | STS304 | 4675000000 |  | 견적가 | TRUE
M_TDIF04_VM_BKT_1.3_936 | Air lift type 산기관(쿠카이) | M_TDIF04 | (주)부강테크 | VM_BKT | KA-L |  |  |  | 1.1 | 1.3 | 936 | [10 empty] | 0.123 | 식 |  | 공법 | STS304 | 4680000000 |  | 견적가 | TRUE
M_TDIF04_VM_BKT_1.3_937 | Air lift type 산기관(쿠카이) | M_TDIF04 | (주)부강테크 | VM_BKT | KA-L |  |  |  | 1.1 | 1.3 | 937 | [10 empty] | 0.123 | 식 |  | 공법 | STS304 | 4685000000 |  | 견적가 | TRUE
M_TDIF04_VM_BKT_1.3_938 | Air lift type 산기관(쿠카이) | M_TDIF04 | (주)부강테크 | VM_BKT | KA-L |  |  |  | 1.1 | 1.3 | 938 | [10 empty] | 0.123 | 식 |  | 공법 | STS304 | 4690000000 |  | 견적가 | TRUE
M_TDIF04_VM_BKT_1.3_939 | Air lift type 산기관(쿠카이) | M_TDIF04 | (주)부강테크 | VM_BKT | KA-L |  |  |  | 1.1 | 1.3 | 939 | [10 empty] | 0.123 | 식 |  | 공법 | STS304 | 4695000000 |  | 견적가 | TRUE
M_TDIF04_VM_BKT_1.3_940 | Air lift type 산기관(쿠카이) | M_TDIF04 | (주)부강테크 | VM_BKT | KA-L |  |  |  | 1.1 | 1.3 | 940 | [10 empty] | 0.123 | 식 |  | 공법 | STS304 | 4700000000 |  | 견적가 | TRUE
M_TDIF04_VM_BKT_1.3_941 | Air lift type 산기관(쿠카이) | M_TDIF04 | (주)부강테크 | VM_BKT | KA-L |  |  |  | 1.1 | 1.3 | 941 | [10 empty] | 0.123 | 식 |  | 공법 | STS304 | 4705000000 |  | 견적가 | TRUE
M_TDIF04_VM_BKT_1.3_942 | Air lift type 산기관(쿠카이) | M_TDIF04 | (주)부강테크 | VM_BKT | KA-L |  |  |  | 1.1 | 1.3 | 942 | [10 empty] | 0.123 | 식 |  | 공법 | STS304 | 4710000000 |  | 견적가 | TRUE
M_TDIF04_VM_BKT_1.3_943 | Air lift type 산기관(쿠카이) | M_TDIF04 | (주)부강테크 | VM_BKT | KA-L |  |  |  | 1.1 | 1.3 | 943 | [10 empty] | 0.123 | 식 |  | 공법 | STS304 | 4715000000 |  | 견적가 | TRUE
M_TDIF04_VM_BKT_1.3_944 | Air lift type 산기관(쿠카이) | M_TDIF04 | (주)부강테크 | VM_BKT | KA-L |  |  |  | 1.1 | 1.3 | 944 | [10 empty] | 0.123 | 식 |  | 공법 | STS304 | 4720000000 |  | 견적가 | TRUE
M_TDIF04_VM_BKT_1.3_945 | Air lift type 산기관(쿠카이) | M_TDIF04 | (주)부강테크 | VM_BKT | KA-L |  |  |  | 1.1 | 1.3 | 945 | [10 empty] | 0.123 | 식 |  | 공법 | STS304 | 4725000000 |  | 견적가 | TRUE
M_TDIF04_VM_BKT_1.3_946 | Air lift type 산기관(쿠카이) | M_TDIF04 | (주)부강테크 | VM_BKT | KA-L |  |  |  | 1.1 | 1.3 | 946 | [10 empty] | 0.123 | 식 |  | 공법 | STS304 | 4730000000 |  | 견적가 | TRUE
M_TDIF04_VM_BKT_1.3_947 | Air lift type 산기관(쿠카이) | M_TDIF04 | (주)부강테크 | VM_BKT | KA-L |  |  |  | 1.1 | 1.3 | 947 | [10 empty] | 0.123 | 식 |  | 공법 | STS304 | 4735000000 |  | 견적가 | TRUE
M_TDIF04_VM_BKT_1.3_948 | Air lift type 산기관(쿠카이) | M_TDIF04 | (주)부강테크 | VM_BKT | KA-L |  |  |  | 1.1 | 1.3 | 948 | [10 empty] | 0.123 | 식 |  | 공법 | STS304 | 4740000000 |  | 견적가 | TRUE
M_TDIF04_VM_BKT_1.3_949 | Air lift type 산기관(쿠카이) | M_TDIF04 | (주)부강테크 | VM_BKT | KA-L |  |  |  | 1.1 | 1.3 | 949 | [10 empty] | 0.123 | 식 |  | 공법 | STS304 | 4745000000 |  | 견적가 | TRUE
M_TDIF04_VM_BKT_1.3_950 | Air lift type 산기관(쿠카이) | M_TDIF04 | (주)부강테크 | VM_BKT | KA-L |  |  |  | 1.1 | 1.3 | 950 | [10 empty] | 0.123 | 식 |  | 공법 | STS304 | 4750000000 |  | 견적가 | TRUE
M_TDIF04_VM_BKT_1.3_951 | Air lift type 산기관(쿠카이) | M_TDIF04 | (주)부강테크 | VM_BKT | KA-L |  |  |  | 1.1 | 1.3 | 951 | [10 empty] | 0.123 | 식 |  | 공법 | STS304 | 4755000000 |  | 견적가 | TRUE
M_TDIF04_VM_BKT_1.3_952 | Air lift type 산기관(쿠카이) | M_TDIF04 | (주)부강테크 | VM_BKT | KA-L |  |  |  | 1.1 | 1.3 | 952 | [10 empty] | 0.123 | 식 |  | 공법 | STS304 | 4760000000 |  | 견적가 | TRUE
M_TDIF04_VM_BKT_1.3_953 | Air lift type 산기관(쿠카이) | M_TDIF04 | (주)부강테크 | VM_BKT | KA-L |  |  |  | 1.1 | 1.3 | 953 | [10 empty] | 0.123 | 식 |  | 공법 | STS304 | 4765000000 |  | 견적가 | TRUE
M_TDIF04_VM_BKT_1.3_954 | Air lift type 산기관(쿠카이) | M_TDIF04 | (주)부강테크 | VM_BKT | KA-L |  |  |  | 1.1 | 1.3 | 954 | [10 empty] | 0.123 | 식 |  | 공법 | STS304 | 4770000000 |  | 견적가 | TRUE
M_TDIF04_VM_BKT_1.3_955 | Air lift type 산기관(쿠카이) | M_TDIF04 | (주)부강테크 | VM_BKT | KA-L |  |  |  | 1.1 | 1.3 | 955 | [10 empty] | 0.123 | 식 |  | 공법 | STS304 | 4775000000 |  | 견적가 | TRUE
M_TDIF04_VM_BKT_1.3_956 | Air lift type 산기관(쿠카이) | M_TDIF04 | (주)부강테크 | VM_BKT | KA-L |  |  |  | 1.1 | 1.3 | 956 | [10 empty] | 0.123 | 식 |  | 공법 | STS304 | 4780000000 |  | 견적가 | TRUE
M_TDIF04_VM_BKT_1.3_957 | Air lift type 산기관(쿠카이) | M_TDIF04 | (주)부강테크 | VM_BKT | KA-L |  |  |  | 1.1 | 1.3 | 957 | [10 empty] | 0.123 | 식 |  | 공법 | STS304 | 4785000000 |  | 견적가 | TRUE
M_TDIF04_VM_BKT_1.3_958 | Air lift type 산기관(쿠카이) | M_TDIF04 | (주)부강테크 | VM_BKT | KA-L |  |  |  | 1.1 | 1.3 | 958 | [10 empty] | 0.123 | 식 |  | 공법 | STS304 | 4790000000 |  | 견적가 | TRUE
M_TDIF04_VM_BKT_1.3_959 | Air lift type 산기관(쿠카이) | M_TDIF04 | (주)부강테크 | VM_BKT | KA-L |  |  |  | 1.1 | 1.3 | 959 | [10 empty] | 0.123 | 식 |  | 공법 | STS304 | 4795000000 |  | 견적가 | TRUE
M_TDIF04_VM_BKT_1.3_960 | Air lift type 산기관(쿠카이) | M_TDIF04 | (주)부강테크 | VM_BKT | KA-L |  |  |  | 1.1 | 1.3 | 960 | [10 empty] | 0.123 | 식 |  | 공법 | STS304 | 4800000000 |  | 견적가 | TRUE
M_TDIF04_VM_BKT_1.3_961 | Air lift type 산기관(쿠카이) | M_TDIF04 | (주)부강테크 | VM_BKT | KA-L |  |  |  | 1.1 | 1.3 | 961 | [10 empty] | 0.123 | 식 |  | 공법 | STS304 | 4805000000 |  | 견적가 | TRUE
M_TDIF04_VM_BKT_1.3_962 | Air lift type 산기관(쿠카이) | M_TDIF04 | (주)부강테크 | VM_BKT | KA-L |  |  |  | 1.1 | 1.3 | 962 | [10 empty] | 0.123 | 식 |  | 공법 | STS304 | 4810000000 |  | 견적가 | TRUE
M_TDIF04_VM_BKT_1.3_963 | Air lift type 산기관(쿠카이) | M_TDIF04 | (주)부강테크 | VM_BKT | KA-L |  |  |  | 1.1 | 1.3 | 963 | [10 empty] | 0.123 | 식 |  | 공법 | STS304 | 4815000000 |  | 견적가 | TRUE
M_TDIF04_VM_BKT_1.3_964 | Air lift type 산기관(쿠카이) | M_TDIF04 | (주)부강테크 | VM_BKT | KA-L |  |  |  | 1.1 | 1.3 | 964 | [10 empty] | 0.123 | 식 |  | 공법 | STS304 | 4820000000 |  | 견적가 | TRUE
M_TDIF04_VM_BKT_1.3_965 | Air lift type 산기관(쿠카이) | M_TDIF04 | (주)부강테크 | VM_BKT | KA-L |  |  |  | 1.1 | 1.3 | 965 | [10 empty] | 0.123 | 식 |  | 공법 | STS304 | 4825000000 |  | 견적가 | TRUE
M_TDIF04_VM_BKT_1.3_966 | Air lift type 산기관(쿠카이) | M_TDIF04 | (주)부강테크 | VM_BKT | KA-L |  |  |  | 1.1 | 1.3 | 966 | [10 empty] | 0.123 | 식 |  | 공법 | STS304 | 4830000000 |  | 견적가 | TRUE
M_TDIF04_VM_BKT_1.3_967 | Air lift type 산기관(쿠카이) | M_TDIF04 | (주)부강테크 | VM_BKT | KA-L |  |  |  | 1.1 | 1.3 | 967 | [10 empty] | 0.123 | 식 |  | 공법 | STS304 | 4835000000 |  | 견적가 | TRUE
M_TDIF04_VM_BKT_1.3_968 | Air lift type 산기관(쿠카이) | M_TDIF04 | (주)부강테크 | VM_BKT | KA-L |  |  |  | 1.1 | 1.3 | 968 | [10 empty] | 0.123 | 식 |  | 공법 | STS304 | 4840000000 |  | 견적가 | TRUE
M_TDIF04_VM_BKT_1.3_969 | Air lift type 산기관(쿠카이) | M_TDIF04 | (주)부강테크 | VM_BKT | KA-L |  |  |  | 1.1 | 1.3 | 969 | [10 empty] | 0.123 | 식 |  | 공법 | STS304 | 4845000000 |  | 견적가 | TRUE
M_TDIF04_VM_BKT_1.3_970 | Air lift type 산기관(쿠카이) | M_TDIF04 | (주)부강테크 | VM_BKT | KA-L |  |  |  | 1.1 | 1.3 | 970 | [10 empty] | 0.123 | 식 |  | 공법 | STS304 | 4850000000 |  | 견적가 | TRUE
M_TDIF04_VM_BKT_1.3_971 | Air lift type 산기관(쿠카이) | M_TDIF04 | (주)부강테크 | VM_BKT | KA-L |  |  |  | 1.1 | 1.3 | 971 | [10 empty] | 0.123 | 식 |  | 공법 | STS304 | 4855000000 |  | 견적가 | TRUE
M_TDIF04_VM_BKT_1.3_972 | Air lift type 산기관(쿠카이) | M_TDIF04 | (주)부강테크 | VM_BKT | KA-L |  |  |  | 1.1 | 1.3 | 972 | [10 empty] | 0.123 | 식 |  | 공법 | STS304 | 4860000000 |  | 견적가 | TRUE
M_TDIF04_VM_BKT_1.3_973 | Air lift type 산기관(쿠카이) | M_TDIF04 | (주)부강테크 | VM_BKT | KA-L |  |  |  | 1.1 | 1.3 | 973 | [10 empty] | 0.123 | 식 |  | 공법 | STS304 | 4865000000 |  | 견적가 | TRUE
M_TDIF04_VM_BKT_1.3_974 | Air lift type 산기관(쿠카이) | M_TDIF04 | (주)부강테크 | VM_BKT | KA-L |  |  |  | 1.1 | 1.3 | 974 | [10 empty] | 0.123 | 식 |  | 공법 | STS304 | 4870000000 |  | 견적가 | TRUE
M_TDIF04_VM_BKT_1.3_975 | Air lift type 산기관(쿠카이) | M_TDIF04 | (주)부강테크 | VM_BKT | KA-L |  |  |  | 1.1 | 1.3 | 975 | [10 empty] | 0.123 | 식 |  | 공법 | STS304 | 4875000000 |  | 견적가 | TRUE
M_TDIF04_VM_BKT_1.3_976 | Air lift type 산기관(쿠카이) | M_TDIF04 | (주)부강테크 | VM_BKT | KA-L |  |  |  | 1.1 | 1.3 | 976 | [10 empty] | 0.123 | 식 |  | 공법 | STS304 | 4880000000 |  | 견적가 | TRUE
M_TDIF04_VM_BKT_1.3_977 | Air lift type 산기관(쿠카이) | M_TDIF04 | (주)부강테크 | VM_BKT | KA-L |  |  |  | 1.1 | 1.3 | 977 | [10 empty] | 0.123 | 식 |  | 공법 | STS304 | 4885000000 |  | 견적가 | TRUE
M_TDIF04_VM_BKT_1.3_978 | Air lift type 산기관(쿠카이) | M_TDIF04 | (주)부강테크 | VM_BKT | KA-L |  |  |  | 1.1 | 1.3 | 978 | [10 empty] | 0.123 | 식 |  | 공법 | STS304 | 4890000000 |  | 견적가 | TRUE
M_TDIF04_VM_BKT_1.3_979 | Air lift type 산기관(쿠카이) | M_TDIF04 | (주)부강테크 | VM_BKT | KA-L |  |  |  | 1.1 | 1.3 | 979 | [10 empty] | 0.123 | 식 |  | 공법 | STS304 | 4895000000 |  | 견적가 | TRUE
M_TDIF04_VM_BKT_1.3_980 | Air lift type 산기관(쿠카이) | M_TDIF04 | (주)부강테크 | VM_BKT | KA-L |  |  |  | 1.1 | 1.3 | 980 | [10 empty] | 0.123 | 식 |  | 공법 | STS304 | 4900000000 |  | 견적가 | TRUE
M_TDIF04_VM_BKT_1.3_981 | Air lift type 산기관(쿠카이) | M_TDIF04 | (주)부강테크 | VM_BKT | KA-L |  |  |  | 1.1 | 1.3 | 981 | [10 empty] | 0.123 | 식 |  | 공법 | STS304 | 4905000000 |  | 견적가 | TRUE
M_TDIF04_VM_BKT_1.3_982 | Air lift type 산기관(쿠카이) | M_TDIF04 | (주)부강테크 | VM_BKT | KA-L |  |  |  | 1.1 | 1.3 | 982 | [10 empty] | 0.123 | 식 |  | 공법 | STS304 | 4910000000 |  | 견적가 | TRUE
M_TDIF04_VM_BKT_1.3_983 | Air lift type 산기관(쿠카이) | M_TDIF04 | (주)부강테크 | VM_BKT | KA-L |  |  |  | 1.1 | 1.3 | 983 | [10 empty] | 0.123 | 식 |  | 공법 | STS304 | 4915000000 |  | 견적가 | TRUE
M_TDIF04_VM_BKT_1.3_984 | Air lift type 산기관(쿠카이) | M_TDIF04 | (주)부강테크 | VM_BKT | KA-L |  |  |  | 1.1 | 1.3 | 984 | [10 empty] | 0.123 | 식 |  | 공법 | STS304 | 4920000000 |  | 견적가 | TRUE
M_TDIF04_VM_BKT_1.3_985 | Air lift type 산기관(쿠카이) | M_TDIF04 | (주)부강테크 | VM_BKT | KA-L |  |  |  | 1.1 | 1.3 | 985 | [10 empty] | 0.123 | 식 |  | 공법 | STS304 | 4925000000 |  | 견적가 | TRUE
M_TDIF04_VM_BKT_1.3_986 | Air lift type 산기관(쿠카이) | M_TDIF04 | (주)부강테크 | VM_BKT | KA-L |  |  |  | 1.1 | 1.3 | 986 | [10 empty] | 0.123 | 식 |  | 공법 | STS304 | 4930000000 |  | 견적가 | TRUE
M_TDIF04_VM_BKT_1.3_987 | Air lift type 산기관(쿠카이) | M_TDIF04 | (주)부강테크 | VM_BKT | KA-L |  |  |  | 1.1 | 1.3 | 987 | [10 empty] | 0.123 | 식 |  | 공법 | STS304 | 4935000000 |  | 견적가 | TRUE
M_TDIF04_VM_BKT_1.3_988 | Air lift type 산기관(쿠카이) | M_TDIF04 | (주)부강테크 | VM_BKT | KA-L |  |  |  | 1.1 | 1.3 | 988 | [10 empty] | 0.123 | 식 |  | 공법 | STS304 | 4940000000 |  | 견적가 | TRUE
M_TDIF04_VM_BKT_1.3_989 | Air lift type 산기관(쿠카이) | M_TDIF04 | (주)부강테크 | VM_BKT | KA-L |  |  |  | 1.1 | 1.3 | 989 | [10 empty] | 0.123 | 식 |  | 공법 | STS304 | 4945000000 |  | 견적가 | TRUE
M_TDIF04_VM_BKT_1.3_990 | Air lift type 산기관(쿠카이) | M_TDIF04 | (주)부강테크 | VM_BKT | KA-L |  |  |  | 1.1 | 1.3 | 990 | [10 empty] | 0.123 | 식 |  | 공법 | STS304 | 4950000000 |  | 견적가 | TRUE
M_TDIF04_VM_BKT_1.3_991 | Air lift type 산기관(쿠카이) | M_TDIF04 | (주)부강테크 | VM_BKT | KA-L |  |  |  | 1.1 | 1.3 | 991 | [10 empty] | 0.123 | 식 |  | 공법 | STS304 | 4955000000 |  | 견적가 | TRUE
M_TDIF04_VM_BKT_1.3_992 | Air lift type 산기관(쿠카이) | M_TDIF04 | (주)부강테크 | VM_BKT | KA-L |  |  |  | 1.1 | 1.3 | 992 | [10 empty] | 0.123 | 식 |  | 공법 | STS304 | 4960000000 |  | 견적가 | TRUE
M_TDIF04_VM_BKT_1.3_993 | Air lift type 산기관(쿠카이) | M_TDIF04 | (주)부강테크 | VM_BKT | KA-L |  |  |  | 1.1 | 1.3 | 993 | [10 empty] | 0.123 | 식 |  | 공법 | STS304 | 4965000000 |  | 견적가 | TRUE
M_TDIF04_VM_BKT_1.3_994 | Air lift type 산기관(쿠카이) | M_TDIF04 | (주)부강테크 | VM_BKT | KA-L |  |  |  | 1.1 | 1.3 | 994 | [10 empty] | 0.123 | 식 |  | 공법 | STS304 | 4970000000 |  | 견적가 | TRUE
M_TDIF04_VM_BKT_1.3_995 | Air lift type 산기관(쿠카이) | M_TDIF04 | (주)부강테크 | VM_BKT | KA-L |  |  |  | 1.1 | 1.3 | 995 | [10 empty] | 0.123 | 식 |  | 공법 | STS304 | 4975000000 |  | 견적가 | TRUE
M_TDIF04_VM_BKT_1.3_996 | Air lift type 산기관(쿠카이) | M_TDIF04 | (주)부강테크 | VM_BKT | KA-L |  |  |  | 1.1 | 1.3 | 996 | [10 empty] | 0.123 | 식 |  | 공법 | STS304 | 4980000000 |  | 견적가 | TRUE
M_TDIF04_VM_BKT_1.3_997 | Air lift type 산기관(쿠카이) | M_TDIF04 | (주)부강테크 | VM_BKT | KA-L |  |  |  | 1.1 | 1.3 | 997 | [10 empty] | 0.123 | 식 |  | 공법 | STS304 | 4985000000 |  | 견적가 | TRUE
M_TDIF04_VM_BKT_1.3_998 | Air lift type 산기관(쿠카이) | M_TDIF04 | (주)부강테크 | VM_BKT | KA-L |  |  |  | 1.1 | 1.3 | 998 | [10 empty] | 0.123 | 식 |  | 공법 | STS304 | 4990000000 |  | 견적가 | TRUE
M_TDIF04_VM_BKT_1.3_999 | Air lift type 산기관(쿠카이) | M_TDIF04 | (주)부강테크 | VM_BKT | KA-L |  |  |  | 1.1 | 1.3 | 999 | [10 empty] | 0.123 | 식 |  | 공법 | STS304 | 4995000000 |  | 견적가 | TRUE
M_TDIF04_VM_BKT_1.3_1000 | Air lift type 산기관(쿠카이) | M_TDIF04 | (주)부강테크 | VM_BKT | KA-L |  |  |  | 1.1 | 1.3 | 1000 | [10 empty] | 0.123 | 식 |  | 공법 | STS304 | 5000000000 |  | 견적가 | TRUE

## 탱크
| 장비코드 |  | 장비유형 |  | 공급업체명 | 모델명 | 폭(m) | 길이(m) | 외경(m) | 수면고(m) | 전고(m) | 용량(㎥) | 총중량(kg) | 단위 | 호표(1) | 분류 | 단가(원) | 견적가(원) | 단가출처 | 사용여부 | 장비설명 | 단위시스템코드
| equipment_code | 작업용 필드 | equipment_type | 작업용 필드 | vendor_id | model_number | s_width_m | s_length_m | s_dia_m | s_water_height_m | s_height_m | i_capacity_m3 | s_total_wgt_kg | s_unit_NONE | s_primary_item_no_NONE | s_remark_NONE | o_unit_price_KRW | o_invoice_price_KRW | o_price_reference | is_active | description | unit_system_code
PE 원형탱크, HJ-002 | M_TNK0101_VM_AILP_IND_0.2 | PE 원형 탱크 | M_TNK0101 | 아일수지공업㈜ | VM_AILP_IND | EG-200 |  |  | 0.65 | 0.65 | 0.86 | 0.2 | 11 | EA | 43 | 일반 | 803000 |  | 물가자료25년10월호884Page | TRUE
PE 원형탱크, HJ-004 | M_TNK0101_VM_AILP_IND_0.4 | PE 원형 탱크 | M_TNK0101 | 아일수지공업㈜ | VM_AILP_IND | EG-400 |  |  | 0.88 | 0.89 | 1.14 | 0.4 | 11 | EA | 43 | 일반 | 1277000 |  | 물가자료25년10월호884Page | TRUE
PE 원형탱크, HJ-005 | M_TNK0101_VM_AILP_IND_0.5 | PE 원형 탱크 | M_TNK0101 | 아일수지공업㈜ | VM_AILP_IND | EG-500 |  |  | 1 | 0.74 | 0.965 | 0.5 | 11 | EA | 43 | 일반 | 1378500 |  | 물가자료25년10월호884Page | TRUE
PE 원형탱크, HJ-006 | M_TNK0101_VM_AILP_IND_0.6 | PE 원형 탱크 | M_TNK0101 | 아일수지공업㈜ | VM_AILP_IND | EG-600 |  |  | 0.9 | 1.02 | 1.265 | 0.6 | 11 | EA | 43 | 일반 | 1480000 |  | 물가자료25년10월호884Page | TRUE
PE 원형탱크, HJ-008 | M_TNK0101_VM_AILP_IND_0.8 | PE 원형 탱크 | M_TNK0101 | 아일수지공업㈜ | VM_AILP_IND | EG-800 |  |  | 1 | 1.1 | 1.385 | 0.8 | 11 | EA | 43 | 일반 | 1751000 |  | 물가자료25년10월호884Page | TRUE
PE 원형탱크, HJ-010 | M_TNK0101_VM_AILP_IND_1 | PE 원형 탱크 | M_TNK0101 | 아일수지공업㈜ | VM_AILP_IND | EG-1000 |  |  | 1.1 | 1.165 | 1.48 | 1 | 11 | EA | 43 | 일반 | 2656500 |  | 물가자료25년10월호884Page | TRUE
PE 원형탱크, HJ-015 | M_TNK0101_VM_AILP_IND_1.5 | PE 원형 탱크 | M_TNK0101 | 아일수지공업㈜ | VM_AILP_IND | EG-1500 |  |  | 1.27 | 1.315 | 1.64 | 1.5 | 11 | EA | 43 | 일반 | 2787000 |  | 물가자료25년10월호884Page | TRUE
PE 원형탱크, HJ-020 | M_TNK0101_VM_AILP_IND_2 | PE 원형 탱크 | M_TNK0101 | 아일수지공업㈜ | VM_AILP_IND | EG-2000 |  |  | 1.44 | 1.4 | 1.82 | 2 | 11 | EA | 43 | 일반 | 3188500 |  | 물가자료25년10월호884Page | TRUE
PE 원형탱크, HJ-030 | M_TNK0101_VM_AILP_IND_3 | PE 원형 탱크 | M_TNK0101 | 아일수지공업㈜ | VM_AILP_IND | EG-3000 |  |  | 1.65 | 1.6 | 2.065 | 3 | 11 | EA | 43 | 일반 | 3909000 |  | 물가자료25년10월호884Page | TRUE
PE 원형탱크, HJ-040 | M_TNK0101_VM_AILP_IND_4 | PE 원형 탱크 | M_TNK0101 | 아일수지공업㈜ | VM_AILP_IND | EG-4000 |  |  | 1.759 | 1.9 | 2.275 | 4 | 11 | EA | 43 | 일반 | 4528000 |  | 물가자료25년10월호884Page | TRUE
PE 원형탱크, HJ-050 | M_TNK0101_VM_AILP_IND_5 | PE 원형 탱크 | M_TNK0101 | 아일수지공업㈜ | VM_AILP_IND | EG-5000 |  |  | 1.9 | 1.85 | 2.375 | 5 | 11 | EA | 43 | 일반 | 5432500 |  | 물가자료25년10월호884Page | TRUE
PE 원형탱크, HJ-060 | M_TNK0101_VM_AILP_IND_6 | PE 원형 탱크 | M_TNK0101 | 아일수지공업㈜ | VM_AILP_IND | EG-6000 |  |  | 1.93 | 2.3 | 2.72 | 6 | 11 | EA | 43 | 일반 | 6947000 |  | 물가자료25년10월호884Page | TRUE
PE 원형탱크, HJ-080 | M_TNK0101_VM_AILP_IND_8 | PE 원형 탱크 | M_TNK0101 | 아일수지공업㈜ | VM_AILP_IND | EG-8000 |  |  | 2.14 | 2.4 | 2.98 | 8 | 11 | EA | 43 | 일반 | 7841500 |  | 물가자료25년10월호884Page | TRUE
PE 원형탱크, HJ-100 | M_TNK0101_VM_AILP_IND_10 | PE 원형 탱크 | M_TNK0101 | 아일수지공업㈜ | VM_AILP_IND | EG-10000 |  |  | 2.38 | 2.6 | 3.238 | 10 | 11 | EA | 43 | 일반 | 9481000 |  | 물가자료25년10월호884Page | TRUE
PE 원형탱크, HJ-150 | M_TNK0101_VM_AILP_IND_15 | PE 원형 탱크 | M_TNK0101 | 아일수지공업㈜ | VM_AILP_IND | EG-15000 |  |  | 2.69 | 3.05 | 3.67 | 15 | 11 | EA | 43 | 일반 | 12339500 |  | 물가자료25년10월호884Page | TRUE
PE 원형탱크, HJ-200 | M_TNK0101_VM_AILP_IND_20 | PE 원형 탱크 | M_TNK0101 | 아일수지공업㈜ | VM_AILP_IND | EG-20000 |  |  | 2.88 | 3.43 | 4.08 | 20 | 11 | EA | 43 | 일반 | 16659000 |  | 물가자료25년10월호884Page | TRUE
PE 원형탱크, HJ-300 | M_TNK0101_VM_AILP_IND_30 | PE 원형 탱크 | M_TNK0101 | 아일수지공업㈜ | VM_AILP_IND | EG-30000 |  |  | 2.88 | 4.72 | 5.37 | 30 | 11 | EA | 43 | 일반 | 23862500 |  | 물가자료25년10월호884Page | TRUE
PE 원형탱크, HG-400 | M_TNK0101_VM_AILP_IND_40 | PE 원형 탱크 | M_TNK0101 | 아일수지공업㈜ | VM_AILP_IND | EG-40000 |  |  | 3.16 | 5.48 | 6.174 | 40 | 11 | EA | 43 | 일반 | 34310000 |  | 물가자료25년10월호884Page | TRUE
PE 원형탱크, HG-500 | M_TNK0101_VM_AILP_IND_50 | PE 원형 탱크 | M_TNK0101 | 아일수지공업㈜ | VM_AILP_IND | EG-50000 |  |  | 3.16 | 6.5 | 7.18 | 50 | 11 | EA | 43 | 일반 | 42208300 |  | 물가자료25년10월호884Page | TRUE
PE 원형탱크, HJ-002(교반기 포함) | M_TNK0102_VM_0000_0.2 | PE 원형 탱크 (교반기 포함) | M_TNK0102 | 미지정업체 | VM_0000 | [6 empty] | 0.2 | 11 | EA | 43 | 일반 | 999 |  | 견적 필요 | TRUE
PE 원형탱크, HJ-004(교반기 포함) | M_TNK0102_VM_0000_0.4 | PE 원형 탱크 (교반기 포함) | M_TNK0102 | 미지정업체 | VM_0000 | [6 empty] | 0.4 | 11 | EA | 43 | 일반 | 999 |  | 견적 필요 | TRUE
PE 원형탱크, HJ-005(교반기 포함) | M_TNK0102_VM_0000_0.5 | PE 원형 탱크 (교반기 포함) | M_TNK0102 | 미지정업체 | VM_0000 | [6 empty] | 0.5 | 11 | EA | 43 | 일반 | 999 |  | 견적 필요 | TRUE
PE 원형탱크, HJ-006(교반기 포함) | M_TNK0102_VM_0000_0.6 | PE 원형 탱크 (교반기 포함) | M_TNK0102 | 미지정업체 | VM_0000 | [6 empty] | 0.6 | 11 | EA | 43 | 일반 | 999 |  | 견적 필요 | TRUE
PE 원형탱크, HJ-008(교반기 포함) | M_TNK0102_VM_0000_0.8 | PE 원형 탱크 (교반기 포함) | M_TNK0102 | 미지정업체 | VM_0000 | [6 empty] | 0.8 | 11 | EA | 43 | 일반 | 999 |  | 견적 필요 | TRUE
PE 원형탱크, HJ-010(교반기 포함) | M_TNK0102_VM_0000_1 | PE 원형 탱크 (교반기 포함) | M_TNK0102 | 미지정업체 | VM_0000 | [6 empty] | 1 | 11 | EA | 43 | 일반 | 999 |  | 견적 필요 | TRUE
PE 원형탱크, HJ-015(교반기 포함) | M_TNK0102_VM_0000_1.5 | PE 원형 탱크 (교반기 포함) | M_TNK0102 | 미지정업체 | VM_0000 | [6 empty] | 1.5 | 11 | EA | 43 | 일반 | 999 |  | 견적 필요 | TRUE
PE 원형탱크, HJ-020(교반기 포함) | M_TNK0102_VM_0000_2 | PE 원형 탱크 (교반기 포함) | M_TNK0102 | 미지정업체 | VM_0000 | [6 empty] | 2 | 11 | EA | 43 | 일반 | 999 |  | 견적 필요 | TRUE
PE 원형탱크, HJ-030(교반기 포함) | M_TNK0102_VM_0000_3 | PE 원형 탱크 (교반기 포함) | M_TNK0102 | 미지정업체 | VM_0000 | [6 empty] | 3 | 11 | EA | 43 | 일반 | 999 |  | 견적 필요 | TRUE
PE 원형탱크, HJ-040(교반기 포함) | M_TNK0102_VM_0000_4 | PE 원형 탱크 (교반기 포함) | M_TNK0102 | 미지정업체 | VM_0000 | [6 empty] | 4 | 11 | EA | 43 | 일반 | 999 |  | 견적 필요 | TRUE
PE 원형탱크, HJ-050(교반기 포함) | M_TNK0102_VM_0000_5 | PE 원형 탱크 (교반기 포함) | M_TNK0102 | 미지정업체 | VM_0000 | [6 empty] | 5 | 11 | EA | 43 | 일반 | 999 |  | 견적 필요 | TRUE
PE 원형탱크, HJ-060(교반기 포함) | M_TNK0102_VM_0000_6 | PE 원형 탱크 (교반기 포함) | M_TNK0102 | 미지정업체 | VM_0000 | [6 empty] | 6 | 11 | EA | 43 | 일반 | 999 |  | 견적 필요 | TRUE
PE 원형탱크, HJ-080(교반기 포함) | M_TNK0102_VM_0000_8 | PE 원형 탱크 (교반기 포함) | M_TNK0102 | 미지정업체 | VM_0000 | [6 empty] | 8 | 11 | EA | 43 | 일반 | 999 |  | 견적 필요 | TRUE
PE 원형탱크, HJ-100(교반기 포함) | M_TNK0102_VM_0000_10 | PE 원형 탱크 (교반기 포함) | M_TNK0102 | 미지정업체 | VM_0000 | [6 empty] | 10 | 11 | EA | 43 | 일반 | 999 |  | 견적 필요 | TRUE
PE 원형탱크, HJ-150(교반기 포함) | M_TNK0102_VM_0000_15 | PE 원형 탱크 (교반기 포함) | M_TNK0102 | 미지정업체 | VM_0000 | [6 empty] | 15 | 11 | EA | 43 | 일반 | 999 |  | 견적 필요 | TRUE
PE 원형탱크, HJ-200(교반기 포함) | M_TNK0102_VM_0000_20 | PE 원형 탱크 (교반기 포함) | M_TNK0102 | 미지정업체 | VM_0000 | [6 empty] | 20 | 11 | EA | 43 | 일반 | 999 |  | 견적 필요 | TRUE
PE 원형탱크, HJ-300(교반기 포함) | M_TNK0102_VM_0000_30 | PE 원형 탱크 (교반기 포함) | M_TNK0102 | 미지정업체 | VM_0000 | [6 empty] | 30 | 11 | EA | 43 | 일반 | 999 |  | 견적 필요 | TRUE
PE 원형탱크, HG-400(교반기 포함) | M_TNK0102_VM_0000_40 | PE 원형 탱크 (교반기 포함) | M_TNK0102 | 미지정업체 | VM_0000 | [6 empty] | 40 | 11 | EA | 43 | 일반 | 999 |  | 견적 필요 | TRUE
PE 원형탱크, HG-500(교반기 포함) | M_TNK0102_VM_0000_50 | PE 원형 탱크 (교반기 포함) | M_TNK0102 | 미지정업체 | VM_0000 | [6 empty] | 50 | 11 | EA | 43 | 일반 | 999 |  | 견적 필요 | TRUE
원형 STS 탱크_3 | M_TNK02_VM_WONJIN_3 | STS제 원형탱크 | M_TNK02 | 원진 | VM_WONJIN | WJ |  |  | 1.44 |  | 1.89 | 3 | 11 | EA | 43 | 일반 | 11680000 |  | 물가자료25년10월호885Page | TRUE
원형 STS 탱크_5 | M_TNK02_VM_WONJIN_5 | STS제 원형탱크 | M_TNK02 | 원진 | VM_WONJIN | WJ |  |  | 1.84 |  | 1.89 | 5 | 11 | EA | 43 | 일반 | 12580000 |  | 물가자료25년10월호885Page | TRUE
원형 STS 탱크_6 | M_TNK02_VM_WONJIN_6 | STS제 원형탱크 | M_TNK02 | 원진 | VM_WONJIN | WJ |  |  | 2.05 |  | 1.89 | 6 | 11 | EA | 43 | 일반 | 13636000 |  | 물가자료25년10월호885Page | TRUE
원형 STS 탱크_8 | M_TNK02_VM_WONJIN_8 | STS제 원형탱크 | M_TNK02 | 원진 | VM_WONJIN | WJ |  |  | 2.34 |  | 1.89 | 8 | 11 | EA | 43 | 일반 | 14758000 |  | 물가자료25년10월호885Page | TRUE
원형 STS 탱크_10 | M_TNK02_VM_WONJIN_10 | STS제 원형탱크 | M_TNK02 | 원진 | VM_WONJIN | WJ |  |  | 2.6 |  | 1.89 | 10 | 11 | EA | 43 | 일반 | 16216000 |  | 물가자료25년10월호885Page | TRUE
원형 STS 탱크_15 | M_TNK02_VM_WONJIN_15 | STS제 원형탱크 | M_TNK02 | 원진 | VM_WONJIN | WJ |  |  | 2.6 |  | 2.835 | 15 | 11 | EA | 43 | 일반 | 19720000 |  | 물가자료25년10월호885Page | TRUE
원형 STS 탱크_20 | M_TNK02_VM_WONJIN_20 | STS제 원형탱크 | M_TNK02 | 원진 | VM_WONJIN | WJ |  |  | 3.1 |  | 2.835 | 20 | 11 | EA | 43 | 일반 | 24088000 |  | 물가자료25년10월호885Page | TRUE
원형 STS 탱크_25 | M_TNK02_VM_WONJIN_25 | STS제 원형탱크 | M_TNK02 | 원진 | VM_WONJIN | WJ |  |  | 3.36 |  | 2.835 | 25 | 11 | EA | 43 | 일반 | 26590000 |  | 물가자료25년10월호885Page | TRUE
원형 STS 탱크_30 | M_TNK02_VM_WONJIN_30 | STS제 원형탱크 | M_TNK02 | 원진 | VM_WONJIN | WJ |  |  | 3.68 |  | 2.835 | 30 | 11 | EA | 43 | 일반 | 29128000 |  | 물가자료25년10월호885Page | TRUE
원형 STS 탱크_40 | M_TNK02_VM_WONJIN_40 | STS제 원형탱크 | M_TNK02 | 원진 | VM_WONJIN | WJ |  |  | 4.24 |  | 2.835 | 40 | 11 | EA | 43 | 일반 | 33304000 |  | 물가자료25년10월호885Page | TRUE
원형 STS 탱크_50 | M_TNK02_VM_WONJIN_50 | STS제 원형탱크 | M_TNK02 | 원진 | VM_WONJIN | WJ |  |  | 4.76 |  | 2.835 | 50 | 11 | EA | 43 | 일반 | 38488000 |  | 물가자료25년10월호885Page | TRUE
원형 STS 탱크_60 | M_TNK02_VM_WONJIN_60 | STS제 원형탱크 | M_TNK02 | 원진 | VM_WONJIN | WJ |  |  | 5.2 |  | 2.835 | 60 | 11 | EA | 43 | 일반 | 42070000 |  | 물가자료25년10월호885Page | TRUE
원형 STS 탱크_70 | M_TNK02_VM_WONJIN_70 | STS제 원형탱크 | M_TNK02 | 원진 | VM_WONJIN | WJ |  |  | 4.9 |  | 3.78 | 70 | 11 | EA | 43 | 일반 | 47192000 |  | 물가자료25년10월호885Page | TRUE
원형 STS 탱크_80 | M_TNK02_VM_WONJIN_80 | STS제 원형탱크 | M_TNK02 | 원진 | VM_WONJIN | WJ |  |  | 5.2 |  | 3.78 | 80 | 11 | EA | 43 | 일반 | 50432000 |  | 물가자료25년10월호885Page | TRUE
원형 STS 탱크_90 | M_TNK02_VM_WONJIN_90 | STS제 원형탱크 | M_TNK02 | 원진 | VM_WONJIN | WJ |  |  | 5.54 |  | 3.78 | 90 | 11 | EA | 43 | 일반 | 55976000 |  | 물가자료25년10월호885Page | TRUE
원형 STS 탱크_100 | M_TNK02_VM_WONJIN_100 | STS제 원형탱크 | M_TNK02 | 원진 | VM_WONJIN | WJ |  |  | 5.82 |  | 3.78 | 100 | 11 | EA | 43 | 일반 | 64904000 |  | 물가자료25년10월호885Page | TRUE
원형 STS 탱크_120 | M_TNK02_VM_WONJIN_120 | STS제 원형탱크 | M_TNK02 | 원진 | VM_WONJIN | WJ |  |  | 6.38 |  | 3.78 | 120 | 11 | EA | 43 | 일반 | 73034000 |  | 물가자료25년10월호885Page | TRUE
원형 STS 탱크_150 | M_TNK02_VM_WONJIN_150 | STS제 원형탱크 | M_TNK02 | 원진 | VM_WONJIN | WJ |  |  | 7.12 |  | 3.78 | 150 | 11 | EA | 43 | 일반 | 86420000 |  | 물가자료25년10월호885Page | TRUE
원형 STS 탱크_180 | M_TNK02_VM_WONJIN_180 | STS제 원형탱크 | M_TNK02 | 원진 | VM_WONJIN | WJ |  |  | 7.8 |  | 3.78 | 180 | 11 | EA | 43 | 일반 | 100610000 |  | 물가자료25년10월호885Page | TRUE
원형 STS 탱크_200 | M_TNK02_VM_WONJIN_200 | STS제 원형탱크 | M_TNK02 | 원진 | VM_WONJIN | WJ |  |  | 8.22 |  | 3.78 | 200 | 11 | EA | 43 | 일반 | 107906000 |  | 물가자료25년10월호885Page | TRUE
원형 STS 탱크_250 | M_TNK02_VM_WONJIN_250 | STS제 원형탱크 | M_TNK02 | 원진 | VM_WONJIN | WJ |  |  | 9.18 |  | 3.78 | 250 | 11 | EA | 43 | 일반 | 124286000 |  | 물가자료25년10월호885Page | TRUE
원형 STS 탱크_300 | M_TNK02_VM_WONJIN_300 | STS제 원형탱크 | M_TNK02 | 원진 | VM_WONJIN | WJ |  |  | 10.06 |  | 3.78 | 300 | 11 | EA | 43 | 일반 | 149390000 |  | 물가자료25년10월호885Page | TRUE
원형 STS 탱크_350 | M_TNK02_VM_WONJIN_350 | STS제 원형탱크 | M_TNK02 | 원진 | VM_WONJIN | WJ |  |  | 10.88 |  | 3.78 | 350 | 11 | EA | 43 | 일반 | 119270000 |  | 물가자료25년10월호885Page | TRUE
사각STS탱크_6 | M_TNK03_VM_WONJIN_6 | STS제 각형탱크 | M_TNK03 | 원진 | VM_WONJIN | WJPC-N | 2 | 1.5 |  |  | 2 | 6 | 11 | EA | 43 | 일반 | 13701600 |  | 물가자료25년10월호885Page | TRUE
사각STS탱크_8 | M_TNK03_VM_WONJIN_8 | STS제 각형탱크 | M_TNK03 | 원진 | VM_WONJIN | WJPC-N | 2 | 2 |  |  | 2 | 8 | 11 | EA | 43 | 일반 | 15239400 |  | 물가자료25년10월호885Page | TRUE
사각STS탱크_10 | M_TNK03_VM_WONJIN_10 | STS제 각형탱크 | M_TNK03 | 원진 | VM_WONJIN | WJPC-N | 2.5 | 2 |  |  | 2 | 10 | 11 | EA | 43 | 일반 | 17799100 |  | 물가자료25년10월호885Page | TRUE
사각STS탱크_12 | M_TNK03_VM_WONJIN_12 | STS제 각형탱크 | M_TNK03 | 원진 | VM_WONJIN | WJPC-N | 3 | 2 |  |  | 2 | 12 | 11 | EA | 43 | 일반 | 19325900 |  | 물가자료25년10월호885Page | TRUE
사각STS탱크_15 | M_TNK03_VM_WONJIN_15 | STS제 각형탱크 | M_TNK03 | 원진 | VM_WONJIN | WJPC-N | 4 | 2 |  |  | 2 | 15 | 11 | EA | 43 | 일반 | 20853800 |  | 물가자료25년10월호885Page | TRUE
사각STS탱크_20 | M_TNK03_VM_WONJIN_20 | STS제 각형탱크 | M_TNK03 | 원진 | VM_WONJIN | WJPC-N | 4 | 2.5 |  |  | 2 | 20 | 11 | EA | 43 | 일반 | 23645600 |  | 물가자료25년10월호885Page | TRUE
사각STS탱크_25 | M_TNK03_VM_WONJIN_25 | STS제 각형탱크 | M_TNK03 | 원진 | VM_WONJIN | WJPC-N | 4.5 | 3 |  |  | 2 | 25 | 11 | EA | 43 | 일반 | 27112800 |  | 물가자료25년10월호885Page | TRUE
사각STS탱크_30 | M_TNK03_VM_WONJIN_30 | STS제 각형탱크 | M_TNK03 | 원진 | VM_WONJIN | WJPC-N | 4 | 4 |  |  | 2 | 30 | 11 | EA | 43 | 일반 | 28473500 |  | 물가자료25년10월호885Page | TRUE
사각STS탱크_35 | M_TNK03_VM_WONJIN_35 | STS제 각형탱크 | M_TNK03 | 원진 | VM_WONJIN | WJPC-N | 4.5 | 4 |  |  | 2 | 35 | 11 | EA | 43 | 일반 | 31345600 |  | 물가자료25년10월호885Page | TRUE
사각STS탱크_40 | M_TNK03_VM_WONJIN_40 | STS제 각형탱크 | M_TNK03 | 원진 | VM_WONJIN | WJPC-N | 5 | 4 |  |  | 2 | 40 | 11 | EA | 43 | 일반 | 32543500 |  | 물가자료25년10월호885Page | TRUE
사각STS탱크_45 | M_TNK03_VM_WONJIN_45 | STS제 각형탱크 | M_TNK03 | 원진 | VM_WONJIN | WJPC-N | 5 | 3 |  |  | 3 | 45 | 11 | EA | 43 | 일반 | 35523500 |  | 물가자료25년10월호885Page | TRUE
사각STS탱크_50 | M_TNK03_VM_WONJIN_50 | STS제 각형탱크 | M_TNK03 | 원진 | VM_WONJIN | WJPC-N | 5 | 3.5 |  |  | 3 | 50 | 11 | EA | 43 | 일반 | 41664800 |  | 물가자료25년10월호885Page | TRUE
사각STS탱크_55 | M_TNK03_VM_WONJIN_55 | STS제 각형탱크 | M_TNK03 | 원진 | VM_WONJIN | WJPC-N | 4.5 | 4 |  |  | 3 | 55 | 11 | EA | 43 | 일반 | 42014600 |  | 물가자료25년10월호885Page | TRUE
사각STS탱크_60 | M_TNK03_VM_WONJIN_60 | STS제 각형탱크 | M_TNK03 | 원진 | VM_WONJIN | WJPC-N | 5 | 4 |  |  | 3 | 60 | 11 | EA | 43 | 일반 | 43225700 |  | 물가자료25년10월호885Page | TRUE
사각STS탱크_65 | M_TNK03_VM_WONJIN_65 | STS제 각형탱크 | M_TNK03 | 원진 | VM_WONJIN | WJPC-N | 5.5 | 4 |  |  | 3 | 65 | 11 | EA | 43 | 일반 | 46395900 |  | 물가자료25년10월호885Page | TRUE
사각STS탱크_70 | M_TNK03_VM_WONJIN_70 | STS제 각형탱크 | M_TNK03 | 원진 | VM_WONJIN | WJPC-N | 6 | 4 |  |  | 3 | 70 | 11 | EA | 43 | 일반 | 47921600 |  | 물가자료25년10월호885Page | TRUE
사각STS탱크_75 | M_TNK03_VM_WONJIN_75 | STS제 각형탱크 | M_TNK03 | 원진 | VM_WONJIN | WJPC-N | 5 | 5 |  |  | 3 | 75 | 11 | EA | 43 | 일반 | 48765300 |  | 물가자료25년10월호885Page | TRUE
사각STS탱크_80 | M_TNK03_VM_WONJIN_80 | STS제 각형탱크 | M_TNK03 | 원진 | VM_WONJIN | WJPC-N | 6 | 4.5 |  |  | 3 | 80 | 11 | EA | 43 | 일반 | 52685700 |  | 물가자료25년10월호885Page | TRUE
사각STS탱크_85 | M_TNK03_VM_WONJIN_85 | STS제 각형탱크 | M_TNK03 | 원진 | VM_WONJIN | WJPC-N | 6.5 | 4.5 |  |  | 3 | 85 | 11 | EA | 43 | 일반 | 54505100 |  | 물가자료25년10월호885Page | TRUE
사각STS탱크_90 | M_TNK03_VM_WONJIN_90 | STS제 각형탱크 | M_TNK03 | 원진 | VM_WONJIN | WJPC-N | 6 | 5 |  |  | 3 | 90 | 11 | EA | 43 | 일반 | 56324500 |  | 물가자료25년10월호885Page | TRUE
사각STS탱크_95 | M_TNK03_VM_WONJIN_95 | STS제 각형탱크 | M_TNK03 | 원진 | VM_WONJIN | WJPC-N | 6.5 | 5 |  |  | 3 | 95 | 11 | EA | 43 | 일반 | 59394600 |  | 물가자료25년10월호885Page | TRUE
사각STS탱크_100 | M_TNK03_VM_WONJIN_100 | STS제 각형탱크 | M_TNK03 | 원진 | VM_WONJIN | WJPC-N | 7 | 5 |  |  | 3 | 100 | 11 | EA | 43 | 일반 | 62465800 |  | 물가자료25년10월호885Page | TRUE
사각STS탱크_110 | M_TNK03_VM_WONJIN_110 | STS제 각형탱크 | M_TNK03 | 원진 | VM_WONJIN | WJPC-N | 7.5 | 5 |  |  | 3 | 110 | 11 | EA | 43 | 일반 | 66221200 |  | 물가자료25년10월호885Page | TRUE
사각STS탱크_120 | M_TNK03_VM_WONJIN_120 | STS제 각형탱크 | M_TNK03 | 원진 | VM_WONJIN | WJPC-N | 8 | 5 |  |  | 3 | 120 | 11 | EA | 43 | 일반 | 67465300 |  | 물가자료25년10월호885Page | TRUE
사각STS탱크_130 | M_TNK03_VM_WONJIN_130 | STS제 각형탱크 | M_TNK03 | 원진 | VM_WONJIN | WJPC-N | 8 | 5.5 |  |  | 3 | 130 | 11 | EA | 43 | 일반 | 71583700 |  | 물가자료25년10월호885Page | TRUE
사각STS탱크_140 | M_TNK03_VM_WONJIN_140 | STS제 각형탱크 | M_TNK03 | 원진 | VM_WONJIN | WJPC-N | 8 | 6 |  |  | 3 | 140 | 11 | EA | 43 | 일반 | 75702100 |  | 물가자료25년10월호885Page | TRUE
사각STS탱크_150 | M_TNK03_VM_WONJIN_150 | STS제 각형탱크 | M_TNK03 | 원진 | VM_WONJIN | WJPC-N | 8.5 | 6 |  |  | 3 | 150 | 11 | EA | 43 | 일반 | 79820500 |  | 물가자료25년10월호885Page | TRUE
사각STS탱크_160 | M_TNK03_VM_WONJIN_160 | STS제 각형탱크 | M_TNK03 | 원진 | VM_WONJIN | WJPC-N | 9 | 6 |  |  | 3 | 160 | 11 | EA | 43 | 일반 | 83314100 |  | 물가자료25년10월호885Page | TRUE
사각STS탱크_170 | M_TNK03_VM_WONJIN_170 | STS제 각형탱크 | M_TNK03 | 원진 | VM_WONJIN | WJPC-N | 9.5 | 6 |  |  | 3 | 170 | 11 | EA | 43 | 일반 | 86807700 |  | 물가자료25년10월호885Page | TRUE
사각STS탱크_180 | M_TNK03_VM_WONJIN_180 | STS제 각형탱크 | M_TNK03 | 원진 | VM_WONJIN | WJPC-N | 8 | 7.5 |  |  | 3 | 180 | 11 | EA | 43 | 일반 | 90301300 |  | 물가자료25년10월호885Page | TRUE
사각STS탱크_190 | M_TNK03_VM_WONJIN_190 | STS제 각형탱크 | M_TNK03 | 원진 | VM_WONJIN | WJPC-N | 8 | 8 |  |  | 3 | 190 | 11 | EA | 43 | 일반 | 93794900 |  | 물가자료25년10월호885Page | TRUE
사각STS탱크_200 | M_TNK03_VM_WONJIN_200 | STS제 각형탱크 | M_TNK03 | 원진 | VM_WONJIN | WJPC-N | 9 | 7.5 |  |  | 3 | 200 | 11 | EA | 43 | 일반 | 97289600 |  | 물가자료25년10월호885Page | TRUE
사각STS탱크_220 | M_TNK03_VM_WONJIN_220 | STS제 각형탱크 | M_TNK03 | 원진 | VM_WONJIN | WJPC-N | 9.5 | 8 |  |  | 3 | 220 | 11 | EA | 43 | 일반 | 105445000 |  | 물가자료25년10월호885Page | TRUE
사각STS탱크_250 | M_TNK03_VM_WONJIN_250 | STS제 각형탱크 | M_TNK03 | 원진 | VM_WONJIN | WJPC-N | 10 | 8.5 |  |  | 3 | 250 | 11 | EA | 43 | 일반 | 113601500 |  | 물가자료25년10월호885Page | TRUE
사각STS탱크_280 | M_TNK03_VM_WONJIN_280 | STS제 각형탱크 | M_TNK03 | 원진 | VM_WONJIN | WJPC-N | 10.5 | 9 |  |  | 3 | 280 | 11 | EA | 43 | 일반 | 121758000 |  | 물가자료25년10월호885Page | TRUE

## 종합협잡물처리기
| 장비코드 |  | 장비유형 |  | 공급업체명 | 모델명 | 최대 용량(㎥/h) | 유입관경(mm) | 토출관경(mm) | 동력(kW) | 기동방식 | 정격전압(V) | 효율(%) | 역률(%) | 수용율(%) | 총중량(kg) | 본체재질 | 단위 | 호표(1) | 분류 | 단가(원) | 견적가(원) | 단가출처 | 사용여부 | 장비설명 | 단위시스템코드
| equipment_code | 작업용 필드 | equipment_type | 작업용 필드 | vendor_id | model_number | i_max_capacity_m3_h | s_inlet_dia_mm | s_discharge_dia_mm | s_power_kW | s_ctrl_method | s_rated_volt_V | s_efficiency_percent | s_pwr_factor_percent | s_demand_factor_percent | s_total_wgt_kg | s_body_material | s_unit_NONE | s_primary_item_no_NONE | s_remark_NONE | o_unit_price_KRW | o_invoice_price_KRW | o_price_reference | is_active | description | unit_system_code
50 | M_CSG01_VM_DS_ENG_50 | 침사 및 협잡물 제거설비 | M_CSG01 | 대승엔지니어링 | VM_DS_ENG | DS-IT-050 | 50 | 150 | 150 | 29.5 | S_SYS04 | 380 | 0.941 | 0.9 | 60 | 5500 | STS304 | EA | 4 | 일반 | 148000000 |  | 물가자료25년10월호1028Page | TRUE
100 | M_CSG01_VM_DS_ENG_100 | 침사 및 협잡물 제거설비 | M_CSG01 | 대승엔지니어링 | VM_DS_ENG | DS-IT-150 | 100 | 200 | 200 | 35 | S_SYS04 | 380 | 0.945 | 0.9 | 60 | 6500 | STS304 | EA | 4 | 일반 | 185000000 |  | 물가자료25년10월호1028Page | TRUE
| M_CSG01_VM_DS_ENG_150 | 침사 및 협잡물 제거설비 | M_CSG01 | 대승엔지니어링 | VM_DS_ENG | DS-IT-150 | 150 | 200 | 200 | 44.5 | S_SYS04 | 380 | 0.95 | 0.9 | 60 | 7500 | STS304 | EA | 4 | 일반 | 220000000 |  | 물가자료25년10월호1028Page | TRUE
200 | M_CSG01_VM_DS_ENG_200 | 침사 및 협잡물 제거설비 | M_CSG01 | 대승엔지니어링 | VM_DS_ENG | DS-IT-250 | 200 | 300 | 300 | 55 | S_SYS04 | 380 | 0.954 | 0.9 | 60 | 8500 | STS304 | EA | 4 | 일반 | 240000000 |  | 물가자료25년10월호1028Page | TRUE
| M_CSG01_VM_DS_ENG_250 | 침사 및 협잡물 제거설비 | M_CSG01 | 대승엔지니어링 | VM_DS_ENG | DS-IT-250 | 250 | 300 | 300 | 55 | S_SYS04 | 380 | 0.954 | 0.9 | 60 | 9500 | STS304 | EA | 4 | 일반 | 270000000 |  | 물가자료25년10월호1028Page | TRUE
300 | M_CSG01_VM_DS_ENG_300 | 침사 및 협잡물 제거설비 | M_CSG01 | 대승엔지니어링 | VM_DS_ENG | DS-IT-350 | 300 | 350 | 350 |  | S_SYS04 | 380 |  | 0.9 | 60 | 11 |  | EA | 1 | 일반 | 300000000 |  | 물가자료25년10월호1028Page | TRUE
| M_CSG01_VM_DS_ENG_350 | 침사 및 협잡물 제거설비 | M_CSG01 | 대승엔지니어링 | VM_DS_ENG | DS-IT-350 | 350 | 350 | 350 |  | S_SYS04 | 380 |  | 0.9 | 60 | 11 |  | EA | 1 | 일반 | 330000000 |  | 물가자료25년10월호1028Page | TRUE
400 | M_CSG01_VM_DS_ENG_400 | 침사 및 협잡물 제거설비 | M_CSG01 | 대승엔지니어링 | VM_DS_ENG | DS-IT-400 | 400 | 400 | 400 |  | S_SYS04 | 380 |  | 0.9 | 60 | 11 |  | EA | 1 | 일반 | 350000000 |  | 물가자료25년10월호1028Page | TRUE
| M_CSG01_VM_DS_ENG_450 | 침사 및 협잡물 제거설비 | M_CSG01 | 대승엔지니어링 | VM_DS_ENG | DS-IT-450 | 450 | 450 | 450 |  | S_SYS04 | 380 |  | 0.9 | 60 | 11 |  | EA | 1 | 일반 | 375000000 |  | 물가자료25년10월호1028Page | TRUE
500 | M_CSG01_VM_DS_ENG_500 | 침사 및 협잡물 제거설비 | M_CSG01 | 대승엔지니어링 | VM_DS_ENG | DS-IT-500 | 500 | 500 | 500 |  | S_SYS04 | 380 |  | 0.9 | 60 | 11 |  | EA | 1 | 일반 | 400000000 |  | 물가자료25년10월호1028Page | TRUE
600 | M_CSG01_VM_DS_ENG_600 | 침사 및 협잡물 제거설비 | M_CSG01 | 대승엔지니어링 | VM_DS_ENG | DS-IT-600 | 600 | 500 | 500 |  | S_SYS04 | 380 |  | 0.9 | 60 | 11 |  | EA | 1 | 일반 | 440000000 |  | 물가자료25년10월호1028Page | TRUE
| M_CSG01_VM_DS_ENG_700 | 침사 및 협잡물 제거설비 | M_CSG01 | 대승엔지니어링 | VM_DS_ENG | DS-IT-700 | 700 | 600 | 600 |  | S_SYS04 | 380 |  | 0.9 | 60 | 11 |  | EA | 1 | 일반 | 480000000 |  | 물가자료25년10월호1028Page | TRUE
50 | M_CSG01_VM_DJI_MACH_50 | 침사 및 협잡물 제거설비 | M_CSG01 | 동진기공 | VM_DJI_MACH | DMT | 50 |  |  | 29.5 | S_SYS04 | 380 | 0.941 | 0.9 | 60 | 6000 | STS304 | EA | 4 | 일반 | 215000000 |  | 물가자료25년10월호1001Page | TRUE
100 | M_CSG01_VM_DJI_MACH_100 | 침사 및 협잡물 제거설비 | M_CSG01 | 동진기공 | VM_DJI_MACH | DMT | 100 |  |  | 35 | S_SYS04 | 380 | 0.945 | 0.9 | 60 | 6500 | STS304 | EA | 4 | 일반 | 235000000 |  | 물가자료25년10월호1001Page | TRUE
| M_CSG01_VM_DJI_MACH_150 | 침사 및 협잡물 제거설비 | M_CSG01 | 동진기공 | VM_DJI_MACH | DMT | 150 |  |  | 44.5 | S_SYS04 | 380 | 0.95 | 0.9 | 60 | 7000 | STS304 | EA | 4 | 일반 | 245000000 |  | 물가자료25년10월호1001Page | TRUE
200 | M_CSG01_VM_DJI_MACH_200 | 침사 및 협잡물 제거설비 | M_CSG01 | 동진기공 | VM_DJI_MACH | DMT | 200 |  |  | 55 | S_SYS04 | 380 | 0.954 | 0.9 | 60 | 8500 | STS304 | EA | 4 | 일반 | 265000000 |  | 물가자료25년10월호1001Page | TRUE

## 송풍기
| 장비코드 |  | 장비유형 |  | 공급업체명 | 모델명 | 최소 용량(㎥/min) | 최대 용량(㎥/min) | 토출압력(mmAq) | 토출관경(mm) | 동력(kW) | 기동방식 | 정격전압(V) | 효율(%) | 역률(%) | 수용율(%) | 총중량(kg) | 단위 | 호표(1) | 분류 | 단가(원) | 견적가(원) | 단가출처 | 사용여부 | 장비설명 | 단위시스템코드
| equipment_code | 작업용 필드 | equipment_type | 작업용 필드 | vendor_id | model_number | s_min_capacity_m3_min | i_max_capacity_m3_min | i_discharge_pressure_mmAq | s_discharge_dia_mm | s_power_kW | s_ctrl_method | s_rated_volt_V | s_efficiency_percent | s_pwr_factor_percent | s_demand_factor_percent | s_total_wgt_kg | s_unit_NONE | s_primary_item_no_NONE | s_remark_NONE | o_unit_price_KRW | o_invoice_price_KRW | o_price_reference | is_active | description | unit_system_code
유형 없음 | M_AEB0101_VM_BKT_4_6000 | 터보 블로워(VVVF) | M_AEB0101 | (주)부강테크 | VM_BKT | MAX10-C60 |  | 4 | 6000 | 100 | 7.5 | S_SYS04 | 380 | 0.917 | 0.9 | 80 | 270 | EA |  | 공법 | 47000000 |  | 견적가 | TRUE
| M_AEB0101_VM_BKT_18_3000 | 터보 블로워(VVVF) | M_AEB0101 | (주)부강테크 | VM_BKT | MAX20-C60 |  | 18 | 3000 | 100 | 15 | S_SYS04 | 380 | 0.93 | 0.9 | 80 | 380 | EA |  | 공법 | 58000000 |  | 견적가 | TRUE
| M_AEB0101_VM_BKT_16_4000 | 터보 블로워(VVVF) | M_AEB0101 | (주)부강테크 | VM_BKT | MAX20-C60 |  | 16 | 4000 | 100 | 15 | S_SYS04 | 380 | 0.93 | 0.9 | 80 | 380 | EA |  | 공법 | 58000000 |  | 견적가 | TRUE
| M_AEB0101_VM_BKT_12_6000 | 터보 블로워(VVVF) | M_AEB0101 | (주)부강테크 | VM_BKT | MAX20-C60 |  | 12 | 6000 | 100 | 15 | S_SYS04 | 380 | 0.93 | 0.9 | 80 | 380 | EA |  | 공법 | 58000000 |  | 견적가 | TRUE
| M_AEB0101_VM_BKT_26_3000 | 터보 블로워(VVVF) | M_AEB0101 | (주)부강테크 | VM_BKT | MAX30-C60 |  | 26 | 3000 | 150 | 22 | S_SYS04 | 380 | 0.936 | 0.9 | 80 | 380 | EA |  | 공법 | 62000000 |  | 견적가 | TRUE
| M_AEB0101_VM_BKT_23_4000 | 터보 블로워(VVVF) | M_AEB0101 | (주)부강테크 | VM_BKT | MAX30-C60 |  | 23 | 4000 | 150 | 22 | S_SYS04 | 380 | 0.936 | 0.9 | 80 | 380 | EA |  | 공법 | 62000000 |  | 견적가 | TRUE
| M_AEB0101_VM_BKT_20_5000 | 터보 블로워(VVVF) | M_AEB0101 | (주)부강테크 | VM_BKT | MAX30-C60 |  | 20 | 5000 | 150 | 22 | S_SYS04 | 380 | 0.936 | 0.9 | 80 | 380 | EA |  | 공법 | 62000000 |  | 견적가 | TRUE
| M_AEB0101_VM_BKT_18_6000 | 터보 블로워(VVVF) | M_AEB0101 | (주)부강테크 | VM_BKT | MAX30-C60 |  | 18 | 6000 | 150 | 22 | S_SYS04 | 380 | 0.936 | 0.9 | 80 | 380 | EA |  | 공법 | 62000000 |  | 견적가 | TRUE
| M_AEB0101_VM_BKT_14_7000 | 터보 블로워(VVVF) | M_AEB0101 | (주)부강테크 | VM_BKT | MAX30-C70 |  | 14 | 7000 | 150 | 22 | S_SYS04 | 380 | 0.936 | 0.9 | 80 | 380 | EA |  | 공법 | 62000000 |  | 견적가 | TRUE
| M_AEB0101_VM_BKT_36_3000 | 터보 블로워(VVVF) | M_AEB0101 | (주)부강테크 | VM_BKT | MAX40-C60 |  | 36 | 3000 | 150 | 30 | S_SYS04 | 380 | 0.941 | 0.9 | 80 | 380 | EA |  | 공법 | 67000000 |  | 견적가 | TRUE
| M_AEB0101_VM_BKT_34_4000 | 터보 블로워(VVVF) | M_AEB0101 | (주)부강테크 | VM_BKT | MAX40-C60 |  | 34 | 4000 | 150 | 30 | S_SYS04 | 380 | 0.941 | 0.9 | 80 | 380 | EA |  | 공법 | 67000000 |  | 견적가 | TRUE
| M_AEB0101_VM_BKT_32_5000 | 터보 블로워(VVVF) | M_AEB0101 | (주)부강테크 | VM_BKT | MAX40-C60 |  | 32 | 5000 | 150 | 30 | S_SYS04 | 380 | 0.941 | 0.9 | 80 | 380 | EA |  | 공법 | 67000000 |  | 견적가 | TRUE
| M_AEB0101_VM_BKT_27_6000 | 터보 블로워(VVVF) | M_AEB0101 | (주)부강테크 | VM_BKT | MAX40-C60 |  | 27 | 6000 | 150 | 30 | S_SYS04 | 380 | 0.941 | 0.9 | 80 | 380 | EA |  | 공법 | 67000000 |  | 견적가 | TRUE
| M_AEB0101_VM_BKT_19_7000 | 터보 블로워(VVVF) | M_AEB0101 | (주)부강테크 | VM_BKT | MAX40-C80 |  | 19 | 7000 | 150 | 30 | S_SYS04 | 380 | 0.941 | 0.9 | 80 | 380 | EA |  | 공법 | 67000000 |  | 견적가 | TRUE
| M_AEB0101_VM_BKT_19_8000 | 터보 블로워(VVVF) | M_AEB0101 | (주)부강테크 | VM_BKT | MAX40-C80 |  | 19 | 8000 | 150 | 30 | S_SYS04 | 380 | 0.941 | 0.9 | 80 | 380 | EA |  | 공법 | 67000000 |  | 견적가 | TRUE
| M_AEB0101_VM_BKT_16_9000 | 터보 블로워(VVVF) | M_AEB0101 | (주)부강테크 | VM_BKT | MAX40-C90 |  | 16 | 9000 | 150 | 30 | S_SYS04 | 380 | 0.941 | 0.9 | 80 | 380 | EA |  | 공법 | 67000000 |  | 견적가 | TRUE
| M_AEB0101_VM_BKT_47_3000 | 터보 블로워(VVVF) | M_AEB0101 | (주)부강테크 | VM_BKT | MAX50-C40 |  | 47 | 3000 | 200 | 37 | S_SYS04 | 380 | 0.945 | 0.9 | 80 | 630 | EA |  | 공법 | 69000000 |  | 견적가 | TRUE
| M_AEB0101_VM_BKT_43_4000 | 터보 블로워(VVVF) | M_AEB0101 | (주)부강테크 | VM_BKT | MAX50-C40 |  | 43 | 4000 | 200 | 37 | S_SYS04 | 380 | 0.945 | 0.9 | 80 | 630 | EA |  | 공법 | 69000000 |  | 견적가 | TRUE
| M_AEB0101_VM_BKT_38_5000 | 터보 블로워(VVVF) | M_AEB0101 | (주)부강테크 | VM_BKT | MAX50-C60 |  | 38 | 5000 | 150 | 37 | S_SYS04 | 380 | 0.945 | 0.9 | 80 | 380 | EA |  | 공법 | 69000000 |  | 견적가 | TRUE
| M_AEB0101_VM_BKT_33_6000 | 터보 블로워(VVVF) | M_AEB0101 | (주)부강테크 | VM_BKT | MAX50-C60 |  | 33 | 6000 | 150 | 37 | S_SYS04 | 380 | 0.945 | 0.9 | 80 | 380 | EA |  | 공법 | 69000000 |  | 견적가 | TRUE
| M_AEB0101_VM_BKT_26_7000 | 터보 블로워(VVVF) | M_AEB0101 | (주)부강테크 | VM_BKT | MAX50-C80 |  | 26 | 7000 | 150 | 37 | S_SYS04 | 380 | 0.945 | 0.9 | 80 | 380 | EA |  | 공법 | 69000000 |  | 견적가 | TRUE
| M_AEB0101_VM_BKT_23_8000 | 터보 블로워(VVVF) | M_AEB0101 | (주)부강테크 | VM_BKT | MAX50-C80 |  | 23 | 8000 | 150 | 37 | S_SYS04 | 380 | 0.945 | 0.9 | 80 | 380 | EA |  | 공법 | 69000000 |  | 견적가 | TRUE
| M_AEB0101_VM_BKT_21_9000 | 터보 블로워(VVVF) | M_AEB0101 | (주)부강테크 | VM_BKT | MAX50-C100 |  | 21 | 9000 | 150 | 37 | S_SYS04 | 380 | 0.945 | 0.9 | 80 | 380 | EA |  | 공법 | 69000000 |  | 견적가 | TRUE
| M_AEB0101_VM_BKT_19_10000 | 터보 블로워(VVVF) | M_AEB0101 | (주)부강테크 | VM_BKT | MAX50-C100 |  | 19 | 10000 | 150 | 37 | S_SYS04 | 380 | 0.945 | 0.9 | 80 | 380 | EA |  | 공법 | 69000000 |  | 견적가 | TRUE
| M_AEB0101_VM_BKT_76_3000 | 터보 블로워(VVVF) | M_AEB0101 | (주)부강테크 | VM_BKT | MAX75-C40 |  | 76 | 3000 | 200 | 56 | S_SYS04 | 380 | 0.954 | 0.9 | 80 | 630 | EA |  | 공법 | 82000000 |  | 견적가 | TRUE
| M_AEB0101_VM_BKT_68_4000 | 터보 블로워(VVVF) | M_AEB0101 | (주)부강테크 | VM_BKT | MAX75-C40 |  | 68 | 4000 | 200 | 56 | S_SYS04 | 380 | 0.954 | 0.9 | 80 | 630 | EA |  | 공법 | 82000000 |  | 견적가 | TRUE
| M_AEB0101_VM_BKT_55_5000 | 터보 블로워(VVVF) | M_AEB0101 | (주)부강테크 | VM_BKT | MAX75-C60 |  | 55 | 5000 | 200 | 56 | S_SYS04 | 380 | 0.954 | 0.9 | 80 | 630 | EA |  | 공법 | 82000000 |  | 견적가 | TRUE
| M_AEB0101_VM_BKT_49_6000 | 터보 블로워(VVVF) | M_AEB0101 | (주)부강테크 | VM_BKT | MAX75-C60 |  | 49 | 6000 | 200 | 56 | S_SYS04 | 380 | 0.954 | 0.9 | 80 | 630 | EA |  | 공법 | 82000000 |  | 견적가 | TRUE
| M_AEB0101_VM_BKT_44_7000 | 터보 블로워(VVVF) | M_AEB0101 | (주)부강테크 | VM_BKT | MAX75-C80 |  | 44 | 7000 | 200 | 56 | S_SYS04 | 380 | 0.954 | 0.9 | 80 | 630 | EA |  | 공법 | 82000000 |  | 견적가 | TRUE
| M_AEB0101_VM_BKT_40_8000 | 터보 블로워(VVVF) | M_AEB0101 | (주)부강테크 | VM_BKT | MAX75-C80 |  | 40 | 8000 | 200 | 56 | S_SYS04 | 380 | 0.954 | 0.9 | 80 | 630 | EA |  | 공법 | 82000000 |  | 견적가 | TRUE
| M_AEB0101_VM_BKT_37_9000 | 터보 블로워(VVVF) | M_AEB0101 | (주)부강테크 | VM_BKT | MAX75-C100 |  | 37 | 9000 | 200 | 56 | S_SYS04 | 380 | 0.954 | 0.9 | 80 | 630 | EA |  | 공법 | 82000000 |  | 견적가 | TRUE
| M_AEB0101_VM_BKT_31_10000 | 터보 블로워(VVVF) | M_AEB0101 | (주)부강테크 | VM_BKT | MAX75-C100 |  | 31 | 10000 | 200 | 56 | S_SYS04 | 380 | 0.954 | 0.9 | 80 | 630 | EA |  | 공법 | 82000000 |  | 견적가 | TRUE
| M_AEB0101_VM_BKT_27_11000 | 터보 블로워(VVVF) | M_AEB0101 | (주)부강테크 | VM_BKT | MAX75-C150 |  | 27 | 11000 | 150 | 56 | S_SYS04 | 380 | 0.954 | 0.9 | 80 | 700 | EA |  | 공법 | 82000000 |  | 견적가 | TRUE
| M_AEB0101_VM_BKT_25_12000 | 터보 블로워(VVVF) | M_AEB0101 | (주)부강테크 | VM_BKT | MAX75-C150 |  | 25 | 12000 | 150 | 56 | S_SYS04 | 380 | 0.954 | 0.9 | 80 | 700 | EA |  | 공법 | 82000000 |  | 견적가 | TRUE
| M_AEB0101_VM_BKT_23_13000 | 터보 블로워(VVVF) | M_AEB0101 | (주)부강테크 | VM_BKT | MAX75-C150 |  | 23 | 13000 | 150 | 56 | S_SYS04 | 380 | 0.954 | 0.9 | 80 | 700 | EA |  | 공법 | 82000000 |  | 견적가 | TRUE
| M_AEB0101_VM_BKT_20_15000 | 터보 블로워(VVVF) | M_AEB0101 | (주)부강테크 | VM_BKT | MAX75-C150 |  | 20 | 15000 | 150 | 56 | S_SYS04 | 380 | 0.954 | 0.9 | 80 | 700 | EA |  | 공법 | 82000000 |  | 견적가 | TRUE
| M_AEB0101_VM_BKT_107_3000 | 터보 블로워(VVVF) | M_AEB0101 | (주)부강테크 | VM_BKT | MAX100-C40 |  | 107 | 3000 | 250 | 75 | S_SYS04 | 380 | 0.954 | 0.9 | 80 | 900 | EA |  | 공법 | 96000000 |  | 견적가 | TRUE
| M_AEB0101_VM_BKT_86_4000 | 터보 블로워(VVVF) | M_AEB0101 | (주)부강테크 | VM_BKT | MAX100-C40 |  | 86 | 4000 | 250 | 75 | S_SYS04 | 380 | 0.954 | 0.9 | 80 | 900 | EA |  | 공법 | 96000000 |  | 견적가 | TRUE
| M_AEB0101_VM_BKT_74_5000 | 터보 블로워(VVVF) | M_AEB0101 | (주)부강테크 | VM_BKT | MAX100-C60 |  | 74 | 5000 | 200 | 75 | S_SYS04 | 380 | 0.954 | 0.9 | 80 | 700 | EA |  | 공법 | 96000000 |  | 견적가 | TRUE
| M_AEB0101_VM_BKT_66_6000 | 터보 블로워(VVVF) | M_AEB0101 | (주)부강테크 | VM_BKT | MAX100-C60 |  | 66 | 6000 | 200 | 75 | S_SYS04 | 380 | 0.954 | 0.9 | 80 | 700 | EA |  | 공법 | 96000000 |  | 견적가 | TRUE
| M_AEB0101_VM_BKT_58_7000 | 터보 블로워(VVVF) | M_AEB0101 | (주)부강테크 | VM_BKT | MAX100-C80 |  | 58 | 7000 | 200 | 75 | S_SYS04 | 380 | 0.954 | 0.9 | 80 | 700 | EA |  | 공법 | 96000000 |  | 견적가 | TRUE
| M_AEB0101_VM_BKT_54_8000 | 터보 블로워(VVVF) | M_AEB0101 | (주)부강테크 | VM_BKT | MAX100-C80 |  | 54 | 8000 | 200 | 75 | S_SYS04 | 380 | 0.954 | 0.9 | 80 | 700 | EA |  | 공법 | 96000000 |  | 견적가 | TRUE
| M_AEB0101_VM_BKT_50_9000 | 터보 블로워(VVVF) | M_AEB0101 | (주)부강테크 | VM_BKT | MAX100-C100 |  | 50 | 9000 | 200 | 75 | S_SYS04 | 380 | 0.954 | 0.9 | 80 | 700 | EA |  | 공법 | 96000000 |  | 견적가 | TRUE
| M_AEB0101_VM_BKT_42_10000 | 터보 블로워(VVVF) | M_AEB0101 | (주)부강테크 | VM_BKT | MAX100-C100 |  | 42 | 10000 | 200 | 75 | S_SYS04 | 380 | 0.954 | 0.9 | 80 | 700 | EA |  | 공법 | 96000000 |  | 견적가 | TRUE
| M_AEB0101_VM_BKT_38_11000 | 터보 블로워(VVVF) | M_AEB0101 | (주)부강테크 | VM_BKT | MAX100-C150 |  | 38 | 11000 | 200 | 75 | S_SYS04 | 380 | 0.954 | 0.9 | 80 | 780 | EA |  | 공법 | 96000000 |  | 견적가 | TRUE
| M_AEB0101_VM_BKT_37_12000 | 터보 블로워(VVVF) | M_AEB0101 | (주)부강테크 | VM_BKT | MAX100-C150 |  | 37 | 12000 | 200 | 75 | S_SYS04 | 380 | 0.954 | 0.9 | 80 | 780 | EA |  | 공법 | 96000000 |  | 견적가 | TRUE
| M_AEB0101_VM_BKT_35_13000 | 터보 블로워(VVVF) | M_AEB0101 | (주)부강테크 | VM_BKT | MAX100-C150 |  | 35 | 13000 | 200 | 75 | S_SYS04 | 380 | 0.954 | 0.9 | 80 | 780 | EA |  | 공법 | 96000000 |  | 견적가 | TRUE
| M_AEB0101_VM_BKT_32_15000 | 터보 블로워(VVVF) | M_AEB0101 | (주)부강테크 | VM_BKT | MAX100-C150 |  | 32 | 15000 | 150 | 75 | S_SYS04 | 380 | 0.954 | 0.9 | 80 | 780 | EA |  | 공법 | 96000000 |  | 견적가 | TRUE
| M_AEB0101_VM_BKT_130_3000 | 터보 블로워(VVVF) | M_AEB0101 | (주)부강테크 | VM_BKT | MAX150-C40 |  | 130 | 3000 | 250 | 112 | S_SYS04 | 380 | 0.958 | 0.9 | 80 | 900 | EA |  | 공법 | 119000000 |  | 견적가 | TRUE
| M_AEB0101_VM_BKT_122_4000 | 터보 블로워(VVVF) | M_AEB0101 | (주)부강테크 | VM_BKT | MAX150-C40 |  | 122 | 4000 | 250 | 112 | S_SYS04 | 380 | 0.958 | 0.9 | 80 | 900 | EA |  | 공법 | 119000000 |  | 견적가 | TRUE
| M_AEB0101_VM_BKT_113_5000 | 터보 블로워(VVVF) | M_AEB0101 | (주)부강테크 | VM_BKT | MAX150-C60 |  | 113 | 5000 | 250 | 112 | S_SYS04 | 380 | 0.958 | 0.9 | 80 | 900 | EA |  | 공법 | 119000000 |  | 견적가 | TRUE
| M_AEB0101_VM_BKT_104_6000 | 터보 블로워(VVVF) | M_AEB0101 | (주)부강테크 | VM_BKT | MAX150-C60 |  | 104 | 6000 | 250 | 112 | S_SYS04 | 380 | 0.958 | 0.9 | 80 | 900 | EA |  | 공법 | 119000000 |  | 견적가 | TRUE
| M_AEB0101_VM_BKT_92_7000 | 터보 블로워(VVVF) | M_AEB0101 | (주)부강테크 | VM_BKT | MAX150-C70 |  | 92 | 7000 | 250 | 112 | S_SYS04 | 380 | 0.958 | 0.9 | 80 | 900 | EA |  | 공법 | 119000000 |  | 견적가 | TRUE
| M_AEB0101_VM_BKT_82_8000 | 터보 블로워(VVVF) | M_AEB0101 | (주)부강테크 | VM_BKT | MAX150-C80 |  | 82 | 8000 | 250 | 112 | S_SYS04 | 380 | 0.958 | 0.9 | 80 | 900 | EA |  | 공법 | 119000000 |  | 견적가 | TRUE
| M_AEB0101_VM_BKT_69_9000 | 터보 블로워(VVVF) | M_AEB0101 | (주)부강테크 | VM_BKT | MAX150-C100 |  | 69 | 9000 | 250 | 112 | S_SYS04 | 380 | 0.958 | 0.9 | 80 | 900 | EA |  | 공법 | 119000000 |  | 견적가 | TRUE
| M_AEB0101_VM_BKT_62_10000 | 터보 블로워(VVVF) | M_AEB0101 | (주)부강테크 | VM_BKT | MAX150-C100 |  | 62 | 10000 | 250 | 112 | S_SYS04 | 380 | 0.958 | 0.9 | 80 | 900 | EA |  | 공법 | 119000000 |  | 견적가 | TRUE
| M_AEB0101_VM_BKT_57_11000 | 터보 블로워(VVVF) | M_AEB0101 | (주)부강테크 | VM_BKT | MAX150-C120 |  | 57 | 11000 | 200 | 112 | S_SYS04 | 380 | 0.958 | 0.9 | 80 | 900 | EA |  | 공법 | 119000000 |  | 견적가 | TRUE
| M_AEB0101_VM_BKT_56_12000 | 터보 블로워(VVVF) | M_AEB0101 | (주)부강테크 | VM_BKT | MAX150-C120 |  | 56 | 12000 | 200 | 112 | S_SYS04 | 380 | 0.958 | 0.9 | 80 | 900 | EA |  | 공법 | 119000000 |  | 견적가 | TRUE
| M_AEB0101_VM_BKT_174_3000 | 터보 블로워(VVVF) | M_AEB0101 | (주)부강테크 | VM_BKT | MAX200-C40 |  | 174 | 3000 | 250 | 149 | S_SYS04 | 380 | 0.962 | 0.9 | 80 | 1400 | EA |  | 공법 | 157000000 |  | 견적가 | TRUE
| M_AEB0101_VM_BKT_164_4000 | 터보 블로워(VVVF) | M_AEB0101 | (주)부강테크 | VM_BKT | MAX200-C40 |  | 164 | 4000 | 250 | 149 | S_SYS04 | 380 | 0.962 | 0.9 | 80 | 1400 | EA |  | 공법 | 157000000 |  | 견적가 | TRUE
| M_AEB0101_VM_BKT_148_5000 | 터보 블로워(VVVF) | M_AEB0101 | (주)부강테크 | VM_BKT | MAX200-C60 |  | 148 | 5000 | 250 | 149 | S_SYS04 | 380 | 0.962 | 0.9 | 80 | 970 | EA |  | 공법 | 157000000 |  | 견적가 | TRUE
| M_AEB0101_VM_BKT_132_6000 | 터보 블로워(VVVF) | M_AEB0101 | (주)부강테크 | VM_BKT | MAX200-C60 |  | 132 | 6000 | 250 | 149 | S_SYS04 | 380 | 0.962 | 0.9 | 80 | 970 | EA |  | 공법 | 157000000 |  | 견적가 | TRUE
| M_AEB0101_VM_BKT_116_7000 | 터보 블로워(VVVF) | M_AEB0101 | (주)부강테크 | VM_BKT | MAX200-C70 |  | 116 | 7000 | 250 | 149 | S_SYS04 | 380 | 0.962 | 0.9 | 80 | 970 | EA |  | 공법 | 157000000 |  | 견적가 | TRUE
| M_AEB0101_VM_BKT_108_8000 | 터보 블로워(VVVF) | M_AEB0101 | (주)부강테크 | VM_BKT | MAX200-C80 |  | 108 | 8000 | 250 | 149 | S_SYS04 | 380 | 0.962 | 0.9 | 80 | 970 | EA |  | 공법 | 157000000 |  | 견적가 | TRUE
| M_AEB0101_VM_BKT_92_9000 | 터보 블로워(VVVF) | M_AEB0101 | (주)부강테크 | VM_BKT | MAX200-C100 |  | 92 | 9000 | 250 | 149 | S_SYS04 | 380 | 0.962 | 0.9 | 80 | 970 | EA |  | 공법 | 157000000 |  | 견적가 | TRUE
| M_AEB0101_VM_BKT_86_10000 | 터보 블로워(VVVF) | M_AEB0101 | (주)부강테크 | VM_BKT | MAX200-C100 |  | 86 | 10000 | 250 | 149 | S_SYS04 | 380 | 0.962 | 0.9 | 80 | 970 | EA |  | 공법 | 157000000 |  | 견적가 | TRUE
| M_AEB0101_VM_BKT_76_11000 | 터보 블로워(VVVF) | M_AEB0101 | (주)부강테크 | VM_BKT | MAX200-C150 |  | 76 | 11000 | 200 | 149 | S_SYS04 | 380 | 0.962 | 0.9 | 80 | 1250 | EA |  | 공법 | 157000000 |  | 견적가 | TRUE
| M_AEB0101_VM_BKT_75_12000 | 터보 블로워(VVVF) | M_AEB0101 | (주)부강테크 | VM_BKT | MAX200-C150 |  | 75 | 12000 | 200 | 149 | S_SYS04 | 380 | 0.962 | 0.9 | 80 | 1250 | EA |  | 공법 | 157000000 |  | 견적가 | TRUE
| M_AEB0101_VM_BKT_70_13000 | 터보 블로워(VVVF) | M_AEB0101 | (주)부강테크 | VM_BKT | MAX200-C150 |  | 70 | 13000 | 200 | 149 | S_SYS04 | 380 | 0.962 | 0.9 | 80 | 1250 | EA |  | 공법 | 157000000 |  | 견적가 | TRUE
| M_AEB0101_VM_BKT_64_15000 | 터보 블로워(VVVF) | M_AEB0101 | (주)부강테크 | VM_BKT | MAX200-C150 |  | 64 | 15000 | 200 | 149 | S_SYS04 | 380 | 0.962 | 0.9 | 80 | 1250 | EA |  | 공법 | 157000000 |  | 견적가 | TRUE
| M_AEB0101_VM_BKT_243_3000 | 터보 블로워(VVVF) | M_AEB0101 | (주)부강테크 | VM_BKT | MAX250-C60 |  | 243 | 3000 | 250 | 187 | S_SYS04 | 380 | 0.962 | 0.9 | 80 | 1300 | EA |  | 공법 | 174000000 |  | 견적가 | TRUE
| M_AEB0101_VM_BKT_217_4000 | 터보 블로워(VVVF) | M_AEB0101 | (주)부강테크 | VM_BKT | MAX250-C60 |  | 217 | 4000 | 250 | 187 | S_SYS04 | 380 | 0.962 | 0.9 | 80 | 1300 | EA |  | 공법 | 174000000 |  | 견적가 | TRUE
| M_AEB0101_VM_BKT_195_5000 | 터보 블로워(VVVF) | M_AEB0101 | (주)부강테크 | VM_BKT | MAX250-C60 |  | 195 | 5000 | 250 | 187 | S_SYS04 | 380 | 0.962 | 0.9 | 80 | 1300 | EA |  | 공법 | 174000000 |  | 견적가 | TRUE
| M_AEB0101_VM_BKT_160_6000 | 터보 블로워(VVVF) | M_AEB0101 | (주)부강테크 | VM_BKT | MAX250-C60 |  | 160 | 6000 | 250 | 187 | S_SYS04 | 380 | 0.962 | 0.9 | 80 | 1300 | EA |  | 공법 | 174000000 |  | 견적가 | TRUE
| M_AEB0101_VM_BKT_145_7000 | 터보 블로워(VVVF) | M_AEB0101 | (주)부강테크 | VM_BKT | MAX250-C80 |  | 145 | 7000 | 250 | 187 | S_SYS04 | 380 | 0.962 | 0.9 | 80 | 1300 | EA |  | 공법 | 174000000 |  | 견적가 | TRUE
| M_AEB0101_VM_BKT_135_8000 | 터보 블로워(VVVF) | M_AEB0101 | (주)부강테크 | VM_BKT | MAX250-C80 |  | 135 | 8000 | 250 | 187 | S_SYS04 | 380 | 0.962 | 0.9 | 80 | 1300 | EA |  | 공법 | 174000000 |  | 견적가 | TRUE
| M_AEB0101_VM_BKT_114_9000 | 터보 블로워(VVVF) | M_AEB0101 | (주)부강테크 | VM_BKT | MAX250-C100 |  | 114 | 9000 | 250 | 187 | S_SYS04 | 380 | 0.962 | 0.9 | 80 | 1300 | EA |  | 공법 | 174000000 |  | 견적가 | TRUE
| M_AEB0101_VM_BKT_104_10000 | 터보 블로워(VVVF) | M_AEB0101 | (주)부강테크 | VM_BKT | MAX250-C100 |  | 104 | 10000 | 250 | 187 | S_SYS04 | 380 | 0.962 | 0.9 | 80 | 1300 | EA |  | 공법 | 174000000 |  | 견적가 | TRUE
| M_AEB0101_VM_BKT_95_11000 | 터보 블로워(VVVF) | M_AEB0101 | (주)부강테크 | VM_BKT | MAX250-C120 |  | 95 | 11000 | 250 | 187 | S_SYS04 | 380 | 0.962 | 0.9 | 80 | 1300 | EA |  | 공법 | 174000000 |  | 견적가 | TRUE
| M_AEB0101_VM_BKT_92_12000 | 터보 블로워(VVVF) | M_AEB0101 | (주)부강테크 | VM_BKT | MAX250-C120 |  | 92 | 12000 | 250 | 187 | S_SYS04 | 380 | 0.962 | 0.9 | 80 | 1300 | EA |  | 공법 | 174000000 |  | 견적가 | TRUE
| M_AEB0101_VM_BKT_258_3000 | 터보 블로워(VVVF) | M_AEB0101 | (주)부강테크 | VM_BKT | MAX300-C40 |  | 258 | 3000 | 250 | 224 | S_SYS04 | 380 | 0.962 | 0.9 | 80 | 1950 | EA |  | 공법 | 194000000 |  | 견적가 | TRUE
| M_AEB0101_VM_BKT_242_4000 | 터보 블로워(VVVF) | M_AEB0101 | (주)부강테크 | VM_BKT | MAX300-C40 |  | 242 | 4000 | 250 | 224 | S_SYS04 | 380 | 0.962 | 0.9 | 80 | 1950 | EA |  | 공법 | 194000000 |  | 견적가 | TRUE
| M_AEB0101_VM_BKT_225_5000 | 터보 블로워(VVVF) | M_AEB0101 | (주)부강테크 | VM_BKT | MAX300-C60 |  | 225 | 5000 | 250 | 224 | S_SYS04 | 380 | 0.962 | 0.9 | 80 | 1720 | EA |  | 공법 | 194000000 |  | 견적가 | TRUE
| M_AEB0101_VM_BKT_200_6000 | 터보 블로워(VVVF) | M_AEB0101 | (주)부강테크 | VM_BKT | MAX300-C60 |  | 200 | 6000 | 250 | 224 | S_SYS04 | 380 | 0.962 | 0.9 | 80 | 1720 | EA |  | 공법 | 194000000 |  | 견적가 | TRUE
| M_AEB0101_VM_BKT_180_7000 | 터보 블로워(VVVF) | M_AEB0101 | (주)부강테크 | VM_BKT | MAX300-C80 |  | 180 | 7000 | 250 | 224 | S_SYS04 | 380 | 0.962 | 0.9 | 80 | 1720 | EA |  | 공법 | 194000000 |  | 견적가 | TRUE
| M_AEB0101_VM_BKT_162_8000 | 터보 블로워(VVVF) | M_AEB0101 | (주)부강테크 | VM_BKT | MAX300-C80 |  | 162 | 8000 | 250 | 224 | S_SYS04 | 380 | 0.962 | 0.9 | 80 | 1720 | EA |  | 공법 | 194000000 |  | 견적가 | TRUE
| M_AEB0101_VM_BKT_137_9000 | 터보 블로워(VVVF) | M_AEB0101 | (주)부강테크 | VM_BKT | MAX300-C100 |  | 137 | 9000 | 250 | 224 | S_SYS04 | 380 | 0.962 | 0.9 | 80 | 1720 | EA |  | 공법 | 194000000 |  | 견적가 | TRUE
| M_AEB0101_VM_BKT_125_10000 | 터보 블로워(VVVF) | M_AEB0101 | (주)부강테크 | VM_BKT | MAX300-C100 |  | 125 | 10000 | 250 | 224 | S_SYS04 | 380 | 0.962 | 0.9 | 80 | 1720 | EA |  | 공법 | 194000000 |  | 견적가 | TRUE
| M_AEB0101_VM_BKT_114_11000 | 터보 블로워(VVVF) | M_AEB0101 | (주)부강테크 | VM_BKT | MAX300-C120 |  | 114 | 11000 | 250 | 224 | S_SYS04 | 380 | 0.962 | 0.9 | 80 | 1720 | EA |  | 공법 | 194000000 |  | 견적가 | TRUE
| M_AEB0101_VM_BKT_112_12000 | 터보 블로워(VVVF) | M_AEB0101 | (주)부강테크 | VM_BKT | MAX300-C120 |  | 112 | 12000 | 250 | 224 | S_SYS04 | 380 | 0.962 | 0.9 | 80 | 1720 | EA |  | 공법 | 194000000 |  | 견적가 | TRUE
| M_AEB0101_VM_BKT_106_13000 | 터보 블로워(VVVF) | M_AEB0101 | (주)부강테크 | VM_BKT | MAX300-C150 |  | 106 | 13000 | 250 | 224 | S_SYS04 | 380 | 0.962 | 0.9 | 80 | 1720 | EA |  | 공법 | 194000000 |  | 견적가 | TRUE
| M_AEB0101_VM_BKT_96_15000 | 터보 블로워(VVVF) | M_AEB0101 | (주)부강테크 | VM_BKT | MAX300-C150 |  | 96 | 15000 | 250 | 224 | S_SYS04 | 380 | 0.962 | 0.9 | 80 | 1720 | EA |  | 공법 | 194000000 |  | 견적가 | TRUE
| M_AEB0101_VM_BKT_348_3000 | 터보 블로워(VVVF) | M_AEB0101 | (주)부강테크 | VM_BKT | MAX400-C60 |  | 348 | 3000 | 250 | 298 | S_SYS04 | 380 | 0.962 | 0.9 | 80 | 2050 | EA |  | 공법 | 250000000 |  | 견적가 | TRUE
| M_AEB0101_VM_BKT_328_4000 | 터보 블로워(VVVF) | M_AEB0101 | (주)부강테크 | VM_BKT | MAX400-C60 |  | 328 | 4000 | 250 | 298 | S_SYS04 | 380 | 0.962 | 0.9 | 80 | 2050 | EA |  | 공법 | 250000000 |  | 견적가 | TRUE
| M_AEB0101_VM_BKT_296_5000 | 터보 블로워(VVVF) | M_AEB0101 | (주)부강테크 | VM_BKT | MAX400-C60 |  | 296 | 5000 | 250 | 298 | S_SYS04 | 380 | 0.962 | 0.9 | 80 | 2050 | EA |  | 공법 | 250000000 |  | 견적가 | TRUE
| M_AEB0101_VM_BKT_264_6000 | 터보 블로워(VVVF) | M_AEB0101 | (주)부강테크 | VM_BKT | MAX400-C60 |  | 264 | 6000 | 250 | 298 | S_SYS04 | 380 | 0.962 | 0.9 | 80 | 1950 | EA |  | 공법 | 250000000 |  | 견적가 | TRUE
| M_AEB0101_VM_BKT_232_7000 | 터보 블로워(VVVF) | M_AEB0101 | (주)부강테크 | VM_BKT | MAX400-C80 |  | 232 | 7000 | 250 | 298 | S_SYS04 | 380 | 0.962 | 0.9 | 80 | 1950 | EA |  | 공법 | 250000000 |  | 견적가 | TRUE
| M_AEB0101_VM_BKT_216_8000 | 터보 블로워(VVVF) | M_AEB0101 | (주)부강테크 | VM_BKT | MAX400-C80 |  | 216 | 8000 | 250 | 298 | S_SYS04 | 380 | 0.962 | 0.9 | 80 | 1950 | EA |  | 공법 | 250000000 |  | 견적가 | TRUE
| M_AEB0101_VM_BKT_184_9000 | 터보 블로워(VVVF) | M_AEB0101 | (주)부강테크 | VM_BKT | MAX400-C100 |  | 184 | 9000 | 250 | 298 | S_SYS04 | 380 | 0.962 | 0.9 | 80 | 1950 | EA |  | 공법 | 250000000 |  | 견적가 | TRUE
| M_AEB0101_VM_BKT_172_10000 | 터보 블로워(VVVF) | M_AEB0101 | (주)부강테크 | VM_BKT | MAX400-C100 |  | 172 | 10000 | 250 | 298 | S_SYS04 | 380 | 0.962 | 0.9 | 80 | 1950 | EA |  | 공법 | 250000000 |  | 견적가 | TRUE
| M_AEB0101_VM_BKT_160_11000 | 터보 블로워(VVVF) | M_AEB0101 | (주)부강테크 | VM_BKT | MAX400-C120 |  | 160 | 11000 | 250 | 298 | S_SYS04 | 380 | 0.962 | 0.9 | 80 | 1950 | EA |  | 공법 | 250000000 |  | 견적가 | TRUE
| M_AEB0101_VM_BKT_145_12000 | 터보 블로워(VVVF) | M_AEB0101 | (주)부강테크 | VM_BKT | MAX400-C120 |  | 145 | 12000 | 250 | 298 | S_SYS04 | 380 | 0.962 | 0.9 | 80 | 1950 | EA |  | 공법 | 250000000 |  | 견적가 | TRUE
| M_AEB0101_VM_BKT_486_3000 | 터보 블로워(VVVF) | M_AEB0101 | (주)부강테크 | VM_BKT | MAX500-C60 |  | 486 | 3000 | 250 | 375 | S_SYS04 | 380 | 0.962 | 0.9 | 80 | 2300 | EA |  | 공법 | 999 |  | 견적 필요 | FALSE
| M_AEB0101_VM_BKT_434_4000 | 터보 블로워(VVVF) | M_AEB0101 | (주)부강테크 | VM_BKT | MAX500-C60 |  | 434 | 4000 | 250 | 375 | S_SYS04 | 380 | 0.962 | 0.9 | 80 | 2300 | EA |  | 공법 | 999 |  | 견적 필요 | FALSE
| M_AEB0101_VM_BKT_390_5000 | 터보 블로워(VVVF) | M_AEB0101 | (주)부강테크 | VM_BKT | MAX500-C60 |  | 390 | 5000 | 250 | 375 | S_SYS04 | 380 | 0.962 | 0.9 | 80 | 2300 | EA |  | 공법 | 999 |  | 견적 필요 | FALSE
| M_AEB0101_VM_BKT_320_6000 | 터보 블로워(VVVF) | M_AEB0101 | (주)부강테크 | VM_BKT | MAX500-C60 |  | 320 | 6000 | 250 | 375 | S_SYS04 | 380 | 0.962 | 0.9 | 80 | 2300 | EA |  | 공법 | 999 |  | 견적 필요 | FALSE
| M_AEB0101_VM_BKT_290_7000 | 터보 블로워(VVVF) | M_AEB0101 | (주)부강테크 | VM_BKT | MAX500-C80 |  | 290 | 7000 | 250 | 375 | S_SYS04 | 380 | 0.962 | 0.9 | 80 | 3300 | EA |  | 공법 | 999 |  | 견적 필요 | FALSE
| M_AEB0101_VM_BKT_270_8000 | 터보 블로워(VVVF) | M_AEB0101 | (주)부강테크 | VM_BKT | MAX500-C80 |  | 270 | 8000 | 250 | 375 | S_SYS04 | 380 | 0.962 | 0.9 | 80 | 3300 | EA |  | 공법 | 999 |  | 견적 필요 | FALSE
| M_AEB0101_VM_BKT_228_9000 | 터보 블로워(VVVF) | M_AEB0101 | (주)부강테크 | VM_BKT | MAX500-C100 |  | 228 | 9000 | 250 | 375 | S_SYS04 | 380 | 0.962 | 0.9 | 80 | 3300 | EA |  | 공법 | 999 |  | 견적 필요 | FALSE
| M_AEB0101_VM_BKT_218_10000 | 터보 블로워(VVVF) | M_AEB0101 | (주)부강테크 | VM_BKT | MAX500-C100 |  | 218 | 10000 | 250 | 375 | S_SYS04 | 380 | 0.962 | 0.9 | 80 | 3300 | EA |  | 공법 | 999 |  | 견적 필요 | FALSE
| M_AEB0101_VM_BKT_516_3000 | 터보 블로워(VVVF) | M_AEB0101 | (주)부강테크 | VM_BKT | MAX600-C60 |  | 516 | 3000 | 250 | 450 | S_SYS04 | 380 | 0.962 | 0.9 | 80 | 3650 | EA |  | 공법 | 999 |  | 견적 필요 | FALSE
| M_AEB0101_VM_BKT_484_4000 | 터보 블로워(VVVF) | M_AEB0101 | (주)부강테크 | VM_BKT | MAX600-C60 |  | 484 | 4000 | 250 | 450 | S_SYS04 | 380 | 0.962 | 0.9 | 80 | 3650 | EA |  | 공법 | 999 |  | 견적 필요 | FALSE
| M_AEB0101_VM_BKT_450_5000 | 터보 블로워(VVVF) | M_AEB0101 | (주)부강테크 | VM_BKT | MAX600-C60 |  | 450 | 5000 | 250 | 450 | S_SYS04 | 380 | 0.962 | 0.9 | 80 | 3650 | EA |  | 공법 | 999 |  | 견적 필요 | FALSE
| M_AEB0101_VM_BKT_400_6000 | 터보 블로워(VVVF) | M_AEB0101 | (주)부강테크 | VM_BKT | MAX600-C60 |  | 400 | 6000 | 250 | 450 | S_SYS04 | 380 | 0.962 | 0.9 | 80 | 3650 | EA |  | 공법 | 999 |  | 견적 필요 | FALSE
| M_AEB0101_VM_BKT_360_7000 | 터보 블로워(VVVF) | M_AEB0101 | (주)부강테크 | VM_BKT | MAX600-C80 |  | 360 | 7000 | 250 | 450 | S_SYS04 | 380 | 0.962 | 0.9 | 80 | 3650 | EA |  | 공법 | 999 |  | 견적 필요 | FALSE
| M_AEB0101_VM_BKT_324_8000 | 터보 블로워(VVVF) | M_AEB0101 | (주)부강테크 | VM_BKT | MAX600-C80 |  | 324 | 8000 | 250 | 450 | S_SYS04 | 380 | 0.962 | 0.9 | 80 | 3650 | EA |  | 공법 | 999 |  | 견적 필요 | FALSE
| M_AEB0101_VM_BKT_274_9000 | 터보 블로워(VVVF) | M_AEB0101 | (주)부강테크 | VM_BKT | MAX600-C100 |  | 274 | 9000 | 250 | 450 | S_SYS04 | 380 | 0.962 | 0.9 | 80 | 3650 | EA |  | 공법 | 999 |  | 견적 필요 | FALSE
| M_AEB0101_VM_BKT_250_10000 | 터보 블로워(VVVF) | M_AEB0101 | (주)부강테크 | VM_BKT | MAX600-C100 |  | 250 | 10000 | 250 | 450 | S_SYS04 | 380 | 0.962 | 0.9 | 80 | 3650 | EA |  | 공법 | 999 |  | 견적 필요 | FALSE
| M_AEB0101_VM_BKT_228_11000 | 터보 블로워(VVVF) | M_AEB0101 | (주)부강테크 | VM_BKT | MAX600-C120 |  | 228 | 11000 | 250 | 450 | S_SYS04 | 380 | 0.962 | 0.9 | 80 | 3650 | EA |  | 공법 | 999 |  | 견적 필요 | FALSE
| M_AEB0101_VM_BKT_224_12000 | 터보 블로워(VVVF) | M_AEB0101 | (주)부강테크 | VM_BKT | MAX600-C120 |  | 224 | 12000 | 250 | 450 | S_SYS04 | 380 | 0.962 | 0.9 | 80 | 3650 | EA |  | 공법 | 999 |  | 견적 필요 | FALSE
| M_AEB0101_VM_BKT_696_3000 | 터보 블로워(VVVF) | M_AEB0101 | (주)부강테크 | VM_BKT | MAX800-C60 |  | 696 | 3000 | 250 | 600 | S_SYS04 | 380 | 0.962 | 0.9 | 80 | 3800 | EA |  | 공법 | 999 |  | 견적 필요 | FALSE
| M_AEB0101_VM_BKT_656_4000 | 터보 블로워(VVVF) | M_AEB0101 | (주)부강테크 | VM_BKT | MAX800-C60 |  | 656 | 4000 | 250 | 600 | S_SYS04 | 380 | 0.962 | 0.9 | 80 | 3800 | EA |  | 공법 | 999 |  | 견적 필요 | FALSE
| M_AEB0101_VM_BKT_592_5000 | 터보 블로워(VVVF) | M_AEB0101 | (주)부강테크 | VM_BKT | MAX800-C60 |  | 592 | 5000 | 250 | 600 | S_SYS04 | 380 | 0.962 | 0.9 | 80 | 3800 | EA |  | 공법 | 999 |  | 견적 필요 | FALSE
| M_AEB0101_VM_BKT_528_6000 | 터보 블로워(VVVF) | M_AEB0101 | (주)부강테크 | VM_BKT | MAX800-C60 |  | 528 | 6000 | 250 | 600 | S_SYS04 | 380 | 0.962 | 0.9 | 80 | 3800 | EA |  | 공법 | 999 |  | 견적 필요 | FALSE
| M_AEB0101_VM_BKT_464_7000 | 터보 블로워(VVVF) | M_AEB0101 | (주)부강테크 | VM_BKT | MAX800-C80 |  | 464 | 7000 | 250 | 600 | S_SYS04 | 380 | 0.962 | 0.9 | 80 | 3800 | EA |  | 공법 | 999 |  | 견적 필요 | FALSE
| M_AEB0101_VM_BKT_432_8000 | 터보 블로워(VVVF) | M_AEB0101 | (주)부강테크 | VM_BKT | MAX800-C80 |  | 432 | 8000 | 250 | 600 | S_SYS04 | 380 | 0.962 | 0.9 | 80 | 3800 | EA |  | 공법 | 999 |  | 견적 필요 | FALSE
| M_AEB0101_VM_BKT_368_9000 | 터보 블로워(VVVF) | M_AEB0101 | (주)부강테크 | VM_BKT | MAX800-C100 |  | 368 | 9000 | 250 | 600 | S_SYS04 | 380 | 0.962 | 0.9 | 80 | 3800 | EA |  | 공법 | 999 |  | 견적 필요 | FALSE
| M_AEB0101_VM_BKT_344_10000 | 터보 블로워(VVVF) | M_AEB0101 | (주)부강테크 | VM_BKT | MAX800-C100 |  | 344 | 10000 | 250 | 600 | S_SYS04 | 380 | 0.962 | 0.9 | 80 | 3800 | EA |  | 공법 | 999 |  | 견적 필요 | FALSE
| M_AEB0402_VM_KF_MACH_0.99_4000 | 루츠 블로워(VVVF) | M_AEB0402 | 한국유체기계 | VM_KF_MACH | EK-50 |  | 0.99 | 4000 | 50 | 2.016 | S_SYS02 | 380 | 0.895 | 0.9 | 80 | 11 | EA | 1 | 일반 | 3234000 |  | 견적필요 | TRUE
| M_AEB0402_VM_KF_MACH_1.27_4000 | 루츠 블로워(VVVF) | M_AEB0402 | 한국유체기계 | VM_KF_MACH | EK-50 |  | 1.27 | 4000 | 50 | 2.328 | S_SYS02 | 380 | 0.895 | 0.9 | 80 | 11 | EA | 1 | 일반 | 3234000 |  | 견적필요 | TRUE
| M_AEB0402_VM_KF_MACH_1.72_4000 | 루츠 블로워(VVVF) | M_AEB0402 | 한국유체기계 | VM_KF_MACH | EK-50 |  | 1.72 | 4000 | 50 | 2.892 | S_SYS02 | 380 | 0.895 | 0.9 | 80 | 11 | EA | 1 | 일반 | 3234000 |  | 견적필요 | TRUE
| M_AEB0402_VM_KF_MACH_2.23_4000 | 루츠 블로워(VVVF) | M_AEB0402 | 한국유체기계 | VM_KF_MACH | EK-50 |  | 2.23 | 4000 | 50 | 3.576 | S_SYS02 | 380 | 0.895 | 0.9 | 80 | 11 | EA | 1 | 일반 | 3234000 |  | 견적필요 | TRUE
| M_AEB0402_VM_KF_MACH_0.86_5000 | 루츠 블로워(VVVF) | M_AEB0402 | 한국유체기계 | VM_KF_MACH | EK-50 |  | 0.86 | 5000 | 50 | 2.424 | S_SYS02 | 380 | 0.895 | 0.9 | 80 | 11 | EA | 1 | 일반 | 3234000 |  | 견적필요 | TRUE
| M_AEB0402_VM_KF_MACH_1.12_5000 | 루츠 블로워(VVVF) | M_AEB0402 | 한국유체기계 | VM_KF_MACH | EK-50 |  | 1.12 | 5000 | 50 | 2.772 | S_SYS02 | 380 | 0.895 | 0.9 | 80 | 11 | EA | 1 | 일반 | 3234000 |  | 견적필요 | TRUE
| M_AEB0402_VM_KF_MACH_1.57_5000 | 루츠 블로워(VVVF) | M_AEB0402 | 한국유체기계 | VM_KF_MACH | EK-50 |  | 1.57 | 5000 | 50 | 3.456 | S_SYS02 | 380 | 0.895 | 0.9 | 80 | 11 | EA | 1 | 일반 | 3234000 |  | 견적필요 | TRUE
| M_AEB0402_VM_KF_MACH_2.05_5000 | 루츠 블로워(VVVF) | M_AEB0402 | 한국유체기계 | VM_KF_MACH | EK-50 |  | 2.05 | 5000 | 50 | 4.284 | S_SYS02 | 380 | 0.917 | 0.9 | 80 | 11 | EA | 1 | 일반 | 3234000 |  | 견적필요 | TRUE
| M_AEB0402_VM_KF_MACH_0.72_6000 | 루츠 블로워(VVVF) | M_AEB0402 | 한국유체기계 | VM_KF_MACH | EK-50 |  | 0.72 | 6000 | 50 | 2.784 | S_SYS02 | 380 | 0.895 | 0.9 | 80 | 11 | EA | 1 | 일반 | 3234000 |  | 견적필요 | TRUE
| M_AEB0402_VM_KF_MACH_1_6000 | 루츠 블로워(VVVF) | M_AEB0402 | 한국유체기계 | VM_KF_MACH | EK-50 |  | 1 | 6000 | 50 | 3.216 | S_SYS02 | 380 | 0.895 | 0.9 | 80 | 11 | EA | 1 | 일반 | 3234000 |  | 견적필요 | TRUE
| M_AEB0402_VM_KF_MACH_1.45_6000 | 루츠 블로워(VVVF) | M_AEB0402 | 한국유체기계 | VM_KF_MACH | EK-50 |  | 1.45 | 6000 | 50 | 4.008 | S_SYS02 | 380 | 0.917 | 0.9 | 80 | 11 | EA | 1 | 일반 | 3234000 |  | 견적필요 | TRUE
| M_AEB0402_VM_KF_MACH_1.91_6000 | 루츠 블로워(VVVF) | M_AEB0402 | 한국유체기계 | VM_KF_MACH | EK-50 |  | 1.91 | 6000 | 50 | 4.992 | S_SYS02 | 380 | 0.917 | 0.9 | 80 | 11 | EA | 1 | 일반 | 3234000 |  | 견적필요 | TRUE
| M_AEB0402_VM_KF_MACH_1.27_4000 | 루츠 블로워(VVVF) | M_AEB0402 | 한국유체기계 | VM_KF_MACH | EK-65 |  | 1.27 | 4000 | 65 | 2.472 | S_SYS02 | 380 | 0.895 | 0.9 | 80 | 11 | EA | 1 | 일반 | 3234000 |  | 견적필요 | TRUE
| M_AEB0402_VM_KF_MACH_1.63_4000 | 루츠 블로워(VVVF) | M_AEB0402 | 한국유체기계 | VM_KF_MACH | EK-65 |  | 1.63 | 4000 | 65 | 2.928 | S_SYS02 | 380 | 0.895 | 0.9 | 80 | 11 | EA | 1 | 일반 | 3234000 |  | 견적필요 | TRUE
| M_AEB0402_VM_KF_MACH_2.25_4000 | 루츠 블로워(VVVF) | M_AEB0402 | 한국유체기계 | VM_KF_MACH | EK-65 |  | 2.25 | 4000 | 65 | 3.828 | S_SYS02 | 380 | 0.917 | 0.9 | 80 | 11 | EA | 1 | 일반 | 3234000 |  | 견적필요 | TRUE
| M_AEB0402_VM_KF_MACH_2.86_4000 | 루츠 블로워(VVVF) | M_AEB0402 | 한국유체기계 | VM_KF_MACH | EK-65 |  | 2.86 | 4000 | 65 | 4.644 | S_SYS02 | 380 | 0.917 | 0.9 | 80 | 11 | EA | 1 | 일반 | 3234000 |  | 견적필요 | TRUE
| M_AEB0402_VM_KF_MACH_1.12_5000 | 루츠 블로워(VVVF) | M_AEB0402 | 한국유체기계 | VM_KF_MACH | EK-65 |  | 1.12 | 5000 | 65 | 2.868 | S_SYS02 | 380 | 0.895 | 0.9 | 80 | 11 | EA | 1 | 일반 | 3234000 |  | 견적필요 | TRUE
| M_AEB0402_VM_KF_MACH_1.46_5000 | 루츠 블로워(VVVF) | M_AEB0402 | 한국유체기계 | VM_KF_MACH | EK-65 |  | 1.46 | 5000 | 65 | 3.432 | S_SYS02 | 380 | 0.895 | 0.9 | 80 | 11 | EA | 1 | 일반 | 3234000 |  | 견적필요 | TRUE
| M_AEB0402_VM_KF_MACH_2.7_5000 | 루츠 블로워(VVVF) | M_AEB0402 | 한국유체기계 | VM_KF_MACH | EK-65 |  | 2.7 | 5000 | 65 | 4.62 | S_SYS02 | 380 | 0.917 | 0.9 | 80 | 11 | EA | 1 | 일반 | 3234000 |  | 견적필요 | TRUE
| M_AEB0402_VM_KF_MACH_2.64_5000 | 루츠 블로워(VVVF) | M_AEB0402 | 한국유체기계 | VM_KF_MACH | EK-65 |  | 2.64 | 5000 | 65 | 5.616 | S_SYS02 | 380 | 0.917 | 0.9 | 80 | 11 | EA | 1 | 일반 | 3234000 |  | 견적필요 | TRUE
| M_AEB0402_VM_KF_MACH_0.96_6000 | 루츠 블로워(VVVF) | M_AEB0402 | 한국유체기계 | VM_KF_MACH | EK-65 |  | 0.96 | 6000 | 65 | 3.156 | S_SYS02 | 380 | 0.895 | 0.9 | 80 | 11 | EA | 1 | 일반 | 3234000 |  | 견적필요 | TRUE
| M_AEB0402_VM_KF_MACH_1.34_6000 | 루츠 블로워(VVVF) | M_AEB0402 | 한국유체기계 | VM_KF_MACH | EK-65 |  | 1.34 | 6000 | 65 | 4.032 | S_SYS02 | 380 | 0.917 | 0.9 | 80 | 11 | EA | 1 | 일반 | 3234000 |  | 견적필요 | TRUE
| M_AEB0402_VM_KF_MACH_1.92_6000 | 루츠 블로워(VVVF) | M_AEB0402 | 한국유체기계 | VM_KF_MACH | EK-65 |  | 1.92 | 6000 | 65 | 5.52 | S_SYS02 | 380 | 0.917 | 0.9 | 80 | 11 | EA | 1 | 일반 | 3234000 |  | 견적필요 | TRUE
| M_AEB0402_VM_KF_MACH_2.48_6000 | 루츠 블로워(VVVF) | M_AEB0402 | 한국유체기계 | VM_KF_MACH | EK-65 |  | 2.48 | 6000 | 65 | 6.78 | S_SYS02 | 380 | 0.917 | 0.9 | 80 | 11 | EA | 1 | 일반 | 3234000 |  | 견적필요 | TRUE
| M_AEB0402_VM_KF_MACH_2.67_4000 | 루츠 블로워(VVVF) | M_AEB0402 | 한국유체기계 | VM_KF_MACH | EK-80 |  | 2.67 | 4000 | 80 | 3.972 | S_SYS02 | 380 | 0.917 | 0.9 | 80 | 11 | EA | 1 | 일반 | 3234000 |  | 견적필요 | TRUE
| M_AEB0402_VM_KF_MACH_4.04_4000 | 루츠 블로워(VVVF) | M_AEB0402 | 한국유체기계 | VM_KF_MACH | EK-80 |  | 4.04 | 4000 | 80 | 5.4 | S_SYS02 | 380 | 0.917 | 0.9 | 80 | 11 | EA | 1 | 일반 | 3234000 |  | 견적필요 | TRUE
| M_AEB0402_VM_KF_MACH_5.41_4000 | 루츠 블로워(VVVF) | M_AEB0402 | 한국유체기계 | VM_KF_MACH | EK-80 |  | 5.41 | 4000 | 80 | 6.66 | S_SYS02 | 380 | 0.917 | 0.9 | 80 | 11 | EA | 1 | 일반 | 3234000 |  | 견적필요 | TRUE
| M_AEB0402_VM_KF_MACH_6.88_4000 | 루츠 블로워(VVVF) | M_AEB0402 | 한국유체기계 | VM_KF_MACH | EK-80 |  | 6.88 | 4000 | 80 | 8.052 | S_SYS02 | 380 | 0.924 | 0.9 | 80 | 11 | EA | 1 | 일반 | 3234000 |  | 견적필요 | TRUE
| M_AEB0402_VM_KF_MACH_2.37_5000 | 루츠 블로워(VVVF) | M_AEB0402 | 한국유체기계 | VM_KF_MACH | EK-80 |  | 2.37 | 5000 | 80 | 4.512 | S_SYS02 | 380 | 0.917 | 0.9 | 80 | 11 | EA | 1 | 일반 | 3234000 |  | 견적필요 | TRUE
| M_AEB0402_VM_KF_MACH_3.75_5000 | 루츠 블로워(VVVF) | M_AEB0402 | 한국유체기계 | VM_KF_MACH | EK-80 |  | 3.75 | 5000 | 80 | 6.432 | S_SYS02 | 380 | 0.917 | 0.9 | 80 | 11 | EA | 1 | 일반 | 3234000 |  | 견적필요 | TRUE
| M_AEB0402_VM_KF_MACH_5.12_5000 | 루츠 블로워(VVVF) | M_AEB0402 | 한국유체기계 | VM_KF_MACH | EK-80 |  | 5.12 | 5000 | 80 | 8.076 | S_SYS02 | 380 | 0.924 | 0.9 | 80 | 11 | EA | 1 | 일반 | 3234000 |  | 견적필요 | TRUE
| M_AEB0402_VM_KF_MACH_6.53_5000 | 루츠 블로워(VVVF) | M_AEB0402 | 한국유체기계 | VM_KF_MACH | EK-80 |  | 6.53 | 5000 | 80 | 9.804 | S_SYS02 | 380 | 0.924 | 0.9 | 80 | 11 | EA | 1 | 일반 | 3234000 |  | 견적필요 | TRUE
| M_AEB0402_VM_KF_MACH_2.14_6000 | 루츠 블로워(VVVF) | M_AEB0402 | 한국유체기계 | VM_KF_MACH | EK-80 |  | 2.14 | 6000 | 80 | 5.028 | S_SYS02 | 380 | 0.917 | 0.9 | 80 | 11 | EA | 1 | 일반 | 3234000 |  | 견적필요 | TRUE
| M_AEB0402_VM_KF_MACH_3.52_6000 | 루츠 블로워(VVVF) | M_AEB0402 | 한국유체기계 | VM_KF_MACH | EK-80 |  | 3.52 | 6000 | 80 | 7.44 | S_SYS02 | 380 | 0.917 | 0.9 | 80 | 11 | EA | 1 | 일반 | 3234000 |  | 견적필요 | TRUE
| M_AEB0402_VM_KF_MACH_4.88_6000 | 루츠 블로워(VVVF) | M_AEB0402 | 한국유체기계 | VM_KF_MACH | EK-80 |  | 4.88 | 6000 | 80 | 9.492 | S_SYS02 | 380 | 0.924 | 0.9 | 80 | 11 | EA | 1 | 일반 | 3234000 |  | 견적필요 | TRUE
| M_AEB0402_VM_KF_MACH_6.24_6000 | 루츠 블로워(VVVF) | M_AEB0402 | 한국유체기계 | VM_KF_MACH | EK-80 |  | 6.24 | 6000 | 80 | 11.556 | S_SYS02 | 380 | 0.93 | 0.9 | 80 | 11 | EA | 1 | 일반 | 3234000 |  | 견적필요 | TRUE
| M_AEB0402_VM_KF_MACH_0.99_4000 | 루츠 블로워(VVVF) | M_AEB0402 | 한국유체기계 | VM_KF_MACH | SL-50 |  | 0.99 | 4000 | 50 | 2.016 | S_SYS02 | 380 | 0.895 | 0.9 | 80 | 11 | EA | 1 | 일반 | 3234000 |  | 견적필요 | TRUE
| M_AEB0402_VM_KF_MACH_1.27_4000 | 루츠 블로워(VVVF) | M_AEB0402 | 한국유체기계 | VM_KF_MACH | SL-50 |  | 1.27 | 4000 | 50 | 2.328 | S_SYS02 | 380 | 0.895 | 0.9 | 80 | 11 | EA | 1 | 일반 | 3234000 |  | 견적필요 | TRUE
| M_AEB0402_VM_KF_MACH_1.72_4000 | 루츠 블로워(VVVF) | M_AEB0402 | 한국유체기계 | VM_KF_MACH | SL-50 |  | 1.72 | 4000 | 50 | 2.892 | S_SYS02 | 380 | 0.895 | 0.9 | 80 | 11 | EA | 1 | 일반 | 3234000 |  | 견적필요 | TRUE
| M_AEB0402_VM_KF_MACH_2.23_4000 | 루츠 블로워(VVVF) | M_AEB0402 | 한국유체기계 | VM_KF_MACH | SL-50 |  | 2.23 | 4000 | 50 | 3.576 | S_SYS02 | 380 | 0.895 | 0.9 | 80 | 11 | EA | 1 | 일반 | 3234000 |  | 견적필요 | TRUE
| M_AEB0402_VM_KF_MACH_0.86_5000 | 루츠 블로워(VVVF) | M_AEB0402 | 한국유체기계 | VM_KF_MACH | SL-50 |  | 0.86 | 5000 | 50 | 2.424 | S_SYS02 | 380 | 0.895 | 0.9 | 80 | 11 | EA | 1 | 일반 | 3234000 |  | 견적필요 | TRUE
| M_AEB0402_VM_KF_MACH_1.12_5000 | 루츠 블로워(VVVF) | M_AEB0402 | 한국유체기계 | VM_KF_MACH | SL-50 |  | 1.12 | 5000 | 50 | 2.772 | S_SYS02 | 380 | 0.895 | 0.9 | 80 | 11 | EA | 1 | 일반 | 3234000 |  | 견적필요 | TRUE
| M_AEB0402_VM_KF_MACH_1.57_5000 | 루츠 블로워(VVVF) | M_AEB0402 | 한국유체기계 | VM_KF_MACH | SL-50 |  | 1.57 | 5000 | 50 | 3.456 | S_SYS02 | 380 | 0.895 | 0.9 | 80 | 11 | EA | 1 | 일반 | 3234000 |  | 견적필요 | TRUE
| M_AEB0402_VM_KF_MACH_2.05_5000 | 루츠 블로워(VVVF) | M_AEB0402 | 한국유체기계 | VM_KF_MACH | SL-50 |  | 2.05 | 5000 | 50 | 4.284 | S_SYS02 | 380 | 0.917 | 0.9 | 80 | 11 | EA | 1 | 일반 | 3234000 |  | 견적필요 | TRUE
| M_AEB0402_VM_KF_MACH_0.72_6000 | 루츠 블로워(VVVF) | M_AEB0402 | 한국유체기계 | VM_KF_MACH | SL-50 |  | 0.72 | 6000 | 50 | 2.784 | S_SYS02 | 380 | 0.895 | 0.9 | 80 | 11 | EA | 1 | 일반 | 3234000 |  | 견적필요 | TRUE
| M_AEB0402_VM_KF_MACH_1_6000 | 루츠 블로워(VVVF) | M_AEB0402 | 한국유체기계 | VM_KF_MACH | SL-50 |  | 1 | 6000 | 50 | 3.216 | S_SYS02 | 380 | 0.895 | 0.9 | 80 | 11 | EA | 1 | 일반 | 3234000 |  | 견적필요 | TRUE
| M_AEB0402_VM_KF_MACH_1.45_6000 | 루츠 블로워(VVVF) | M_AEB0402 | 한국유체기계 | VM_KF_MACH | SL-50 |  | 1.45 | 6000 | 50 | 4.008 | S_SYS02 | 380 | 0.917 | 0.9 | 80 | 11 | EA | 1 | 일반 | 3234000 |  | 견적필요 | TRUE
| M_AEB0402_VM_KF_MACH_1.91_6000 | 루츠 블로워(VVVF) | M_AEB0402 | 한국유체기계 | VM_KF_MACH | SL-50 |  | 1.91 | 6000 | 50 | 4.992 | S_SYS02 | 380 | 0.917 | 0.9 | 80 | 11 | EA | 1 | 일반 | 3234000 |  | 견적필요 | TRUE
| M_AEB0402_VM_KF_MACH_1.27_4000 | 루츠 블로워(VVVF) | M_AEB0402 | 한국유체기계 | VM_KF_MACH | SL-65 |  | 1.27 | 4000 | 65 | 2.472 | S_SYS02 | 380 | 0.895 | 0.9 | 80 | 11 | EA | 1 | 일반 | 3234000 |  | 견적필요 | TRUE
| M_AEB0402_VM_KF_MACH_1.63_4000 | 루츠 블로워(VVVF) | M_AEB0402 | 한국유체기계 | VM_KF_MACH | SL-65 |  | 1.63 | 4000 | 65 | 2.928 | S_SYS02 | 380 | 0.895 | 0.9 | 80 | 11 | EA | 1 | 일반 | 3234000 |  | 견적필요 | TRUE
| M_AEB0402_VM_KF_MACH_2.25_4000 | 루츠 블로워(VVVF) | M_AEB0402 | 한국유체기계 | VM_KF_MACH | SL-65 |  | 2.25 | 4000 | 65 | 3.828 | S_SYS02 | 380 | 0.917 | 0.9 | 80 | 11 | EA | 1 | 일반 | 3234000 |  | 견적필요 | TRUE
| M_AEB0402_VM_KF_MACH_2.86_4000 | 루츠 블로워(VVVF) | M_AEB0402 | 한국유체기계 | VM_KF_MACH | SL-65 |  | 2.86 | 4000 | 65 | 4.644 | S_SYS02 | 380 | 0.917 | 0.9 | 80 | 11 | EA | 1 | 일반 | 3234000 |  | 견적필요 | TRUE
| M_AEB0402_VM_KF_MACH_1.12_5000 | 루츠 블로워(VVVF) | M_AEB0402 | 한국유체기계 | VM_KF_MACH | SL-65 |  | 1.12 | 5000 | 65 | 2.868 | S_SYS02 | 380 | 0.895 | 0.9 | 80 | 11 | EA | 1 | 일반 | 3234000 |  | 견적필요 | TRUE
| M_AEB0402_VM_KF_MACH_1.46_5000 | 루츠 블로워(VVVF) | M_AEB0402 | 한국유체기계 | VM_KF_MACH | SL-65 |  | 1.46 | 5000 | 65 | 3.432 | S_SYS02 | 380 | 0.895 | 0.9 | 80 | 11 | EA | 1 | 일반 | 3234000 |  | 견적필요 | TRUE
| M_AEB0402_VM_KF_MACH_20.7_5000 | 루츠 블로워(VVVF) | M_AEB0402 | 한국유체기계 | VM_KF_MACH | SL-65 |  | 20.7 | 5000 | 65 | 4.62 | S_SYS02 | 380 | 0.917 | 0.9 | 80 | 11 | EA | 1 | 일반 | 3234000 |  | 견적필요 | TRUE
| M_AEB0402_VM_KF_MACH_2.64_5000 | 루츠 블로워(VVVF) | M_AEB0402 | 한국유체기계 | VM_KF_MACH | SL-65 |  | 2.64 | 5000 | 65 | 5.616 | S_SYS02 | 380 | 0.917 | 0.9 | 80 | 11 | EA | 1 | 일반 | 3234000 |  | 견적필요 | TRUE
| M_AEB0402_VM_KF_MACH_0.96_6000 | 루츠 블로워(VVVF) | M_AEB0402 | 한국유체기계 | VM_KF_MACH | SL-65 |  | 0.96 | 6000 | 65 | 3.156 | S_SYS02 | 380 | 0.895 | 0.9 | 80 | 11 | EA | 1 | 일반 | 3234000 |  | 견적필요 | TRUE
| M_AEB0402_VM_KF_MACH_1.34_6000 | 루츠 블로워(VVVF) | M_AEB0402 | 한국유체기계 | VM_KF_MACH | SL-65 |  | 1.34 | 6000 | 65 | 4.032 | S_SYS02 | 380 | 0.917 | 0.9 | 80 | 11 | EA | 1 | 일반 | 3234000 |  | 견적필요 | TRUE
| M_AEB0402_VM_KF_MACH_1.92_6000 | 루츠 블로워(VVVF) | M_AEB0402 | 한국유체기계 | VM_KF_MACH | SL-65 |  | 1.92 | 6000 | 65 | 5.52 | S_SYS02 | 380 | 0.917 | 0.9 | 80 | 11 | EA | 1 | 일반 | 3234000 |  | 견적필요 | TRUE
| M_AEB0402_VM_KF_MACH_2.48_6000 | 루츠 블로워(VVVF) | M_AEB0402 | 한국유체기계 | VM_KF_MACH | SL-65 |  | 2.48 | 6000 | 65 | 6.78 | S_SYS02 | 380 | 0.917 | 0.9 | 80 | 11 | EA | 1 | 일반 | 3234000 |  | 견적필요 | TRUE
| M_AEB0402_VM_KF_MACH_2.67_4000 | 루츠 블로워(VVVF) | M_AEB0402 | 한국유체기계 | VM_KF_MACH | SL-80 |  | 2.67 | 4000 | 80 | 3.972 | S_SYS02 | 380 | 0.917 | 0.9 | 80 | 11 | EA | 1 | 일반 | 3234000 |  | 견적필요 | TRUE
| M_AEB0402_VM_KF_MACH_4.04_4000 | 루츠 블로워(VVVF) | M_AEB0402 | 한국유체기계 | VM_KF_MACH | SL-80 |  | 4.04 | 4000 | 80 | 5.4 | S_SYS02 | 380 | 0.917 | 0.9 | 80 | 11 | EA | 1 | 일반 | 3234000 |  | 견적필요 | TRUE
| M_AEB0402_VM_KF_MACH_5.41_4000 | 루츠 블로워(VVVF) | M_AEB0402 | 한국유체기계 | VM_KF_MACH | SL-80 |  | 5.41 | 4000 | 80 | 6.66 | S_SYS02 | 380 | 0.917 | 0.9 | 80 | 11 | EA | 1 | 일반 | 3234000 |  | 견적필요 | TRUE
| M_AEB0402_VM_KF_MACH_6.88_4000 | 루츠 블로워(VVVF) | M_AEB0402 | 한국유체기계 | VM_KF_MACH | SL-80 |  | 6.88 | 4000 | 80 | 8.052 | S_SYS02 | 380 | 0.924 | 0.9 | 80 | 11 | EA | 1 | 일반 | 3234000 |  | 견적필요 | TRUE
| M_AEB0402_VM_KF_MACH_2.37_5000 | 루츠 블로워(VVVF) | M_AEB0402 | 한국유체기계 | VM_KF_MACH | SL-80 |  | 2.37 | 5000 | 80 | 4.512 | S_SYS02 | 380 | 0.917 | 0.9 | 80 | 11 | EA | 1 | 일반 | 3234000 |  | 견적필요 | TRUE
| M_AEB0402_VM_KF_MACH_3.75_5000 | 루츠 블로워(VVVF) | M_AEB0402 | 한국유체기계 | VM_KF_MACH | SL-80 |  | 3.75 | 5000 | 80 | 6.432 | S_SYS02 | 380 | 0.917 | 0.9 | 80 | 11 | EA | 1 | 일반 | 3234000 |  | 견적필요 | TRUE
| M_AEB0402_VM_KF_MACH_5.12_5000 | 루츠 블로워(VVVF) | M_AEB0402 | 한국유체기계 | VM_KF_MACH | SL-80 |  | 5.12 | 5000 | 80 | 8.076 | S_SYS02 | 380 | 0.924 | 0.9 | 80 | 11 | EA | 1 | 일반 | 3234000 |  | 견적필요 | TRUE
| M_AEB0402_VM_KF_MACH_6.53_5000 | 루츠 블로워(VVVF) | M_AEB0402 | 한국유체기계 | VM_KF_MACH | SL-80 |  | 6.53 | 5000 | 80 | 9.804 | S_SYS02 | 380 | 0.924 | 0.9 | 80 | 11 | EA | 1 | 일반 | 3234000 |  | 견적필요 | TRUE
| M_AEB0402_VM_KF_MACH_2.14_6000 | 루츠 블로워(VVVF) | M_AEB0402 | 한국유체기계 | VM_KF_MACH | SL-80 |  | 2.14 | 6000 | 80 | 5.028 | S_SYS02 | 380 | 0.917 | 0.9 | 80 | 11 | EA | 1 | 일반 | 3234000 |  | 견적필요 | TRUE
| M_AEB0402_VM_KF_MACH_3.52_6000 | 루츠 블로워(VVVF) | M_AEB0402 | 한국유체기계 | VM_KF_MACH | SL-80 |  | 3.52 | 6000 | 80 | 7.44 | S_SYS02 | 380 | 0.917 | 0.9 | 80 | 11 | EA | 1 | 일반 | 3234000 |  | 견적필요 | TRUE
| M_AEB0402_VM_KF_MACH_4.88_6000 | 루츠 블로워(VVVF) | M_AEB0402 | 한국유체기계 | VM_KF_MACH | SL-80 |  | 4.88 | 6000 | 80 | 9.492 | S_SYS02 | 380 | 0.924 | 0.9 | 80 | 11 | EA | 1 | 일반 | 3234000 |  | 견적필요 | TRUE
| M_AEB0402_VM_KF_MACH_6.24_6000 | 루츠 블로워(VVVF) | M_AEB0402 | 한국유체기계 | VM_KF_MACH | SL-80 |  | 6.24 | 6000 | 80 | 11.556 | S_SYS02 | 380 | 0.93 | 0.9 | 80 | 11 | EA | 1 | 일반 | 3234000 |  | 견적필요 | TRUE
| M_AEB0402_VM_KF_MACH_3.94_4000 | 루츠 블로워(VVVF) | M_AEB0402 | 한국유체기계 | VM_KF_MACH | SL-100 |  | 3.94 | 4000 | 100 | 5.676 | S_SYS02 | 380 | 0.917 | 0.9 | 80 | 11 | EA | 1 | 일반 | 3637000 |  | 견적필요 | TRUE
| M_AEB0402_VM_KF_MACH_5.65_4000 | 루츠 블로워(VVVF) | M_AEB0402 | 한국유체기계 | VM_KF_MACH | SL-100 |  | 5.65 | 4000 | 100 | 6.984 | S_SYS02 | 380 | 0.917 | 0.9 | 80 | 11 | EA | 1 | 일반 | 3637000 |  | 견적필요 | TRUE
| M_AEB0402_VM_KF_MACH_7.35_4000 | 루츠 블로워(VVVF) | M_AEB0402 | 한국유체기계 | VM_KF_MACH | SL-100 |  | 7.35 | 4000 | 100 | 8.568 | S_SYS02 | 380 | 0.924 | 0.9 | 80 | 11 | EA | 1 | 일반 | 3637000 |  | 견적필요 | TRUE
| M_AEB0402_VM_KF_MACH_9.3_4000 | 루츠 블로워(VVVF) | M_AEB0402 | 한국유체기계 | VM_KF_MACH | SL-100 |  | 9.3 | 4000 | 100 | 10.428 | S_SYS02 | 380 | 0.924 | 0.9 | 80 | 11 | EA | 1 | 일반 | 3637000 |  | 견적필요 | TRUE
| M_AEB0402_VM_KF_MACH_3.67_5000 | 루츠 블로워(VVVF) | M_AEB0402 | 한국유체기계 | VM_KF_MACH | SL-100 |  | 3.67 | 5000 | 100 | 6.876 | S_SYS02 | 380 | 0.917 | 0.9 | 80 | 11 | EA | 1 | 일반 | 3637000 |  | 견적필요 | TRUE
| M_AEB0402_VM_KF_MACH_5.37_5000 | 루츠 블로워(VVVF) | M_AEB0402 | 한국유체기계 | VM_KF_MACH | SL-100 |  | 5.37 | 5000 | 100 | 8.508 | S_SYS02 | 380 | 0.924 | 0.9 | 80 | 11 | EA | 1 | 일반 | 3637000 |  | 견적필요 | TRUE
| M_AEB0402_VM_KF_MACH_7.07_5000 | 루츠 블로워(VVVF) | M_AEB0402 | 한국유체기계 | VM_KF_MACH | SL-100 |  | 7.07 | 5000 | 100 | 10.368 | S_SYS02 | 380 | 0.924 | 0.9 | 80 | 11 | EA | 1 | 일반 | 3637000 |  | 견적필요 | TRUE
| M_AEB0402_VM_KF_MACH_8.96_5000 | 루츠 블로워(VVVF) | M_AEB0402 | 한국유체기계 | VM_KF_MACH | SL-100 |  | 8.96 | 5000 | 100 | 12.516 | S_SYS02 | 380 | 0.93 | 0.9 | 80 | 11 | EA | 1 | 일반 | 3637000 |  | 견적필요 | TRUE
| M_AEB0402_VM_KF_MACH_3.43_6000 | 루츠 블로워(VVVF) | M_AEB0402 | 한국유체기계 | VM_KF_MACH | SL-100 |  | 3.43 | 6000 | 100 | 8.076 | S_SYS02 | 380 | 0.924 | 0.9 | 80 | 11 | EA | 1 | 일반 | 4500000 |  | 견적필요 | TRUE
| M_AEB0402_VM_KF_MACH_5.13_6000 | 루츠 블로워(VVVF) | M_AEB0402 | 한국유체기계 | VM_KF_MACH | SL-100 |  | 5.13 | 6000 | 100 | 10.032 | S_SYS02 | 380 | 0.924 | 0.9 | 80 | 11 | EA | 1 | 일반 | 4500000 |  | 견적필요 | TRUE
| M_AEB0402_VM_KF_MACH_6.83_6000 | 루츠 블로워(VVVF) | M_AEB0402 | 한국유체기계 | VM_KF_MACH | SL-100 |  | 6.83 | 6000 | 100 | 12.216 | S_SYS02 | 380 | 0.93 | 0.9 | 80 | 11 | EA | 1 | 일반 | 4500000 |  | 견적필요 | TRUE
| M_AEB0402_VM_KF_MACH_8.67_6000 | 루츠 블로워(VVVF) | M_AEB0402 | 한국유체기계 | VM_KF_MACH | SL-100 |  | 8.67 | 6000 | 100 | 14.772 | S_SYS02 | 380 | 0.93 | 0.9 | 80 | 11 | EA | 1 | 일반 | 4500000 |  | 견적필요 | TRUE
| M_AEB0402_VM_KF_MACH_6.94_4000 | 루츠 블로워(VVVF) | M_AEB0402 | 한국유체기계 | VM_KF_MACH | SL-125 |  | 6.94 | 4000 | 125 | 8.796 | S_SYS02 | 380 | 0.924 | 0.9 | 80 | 11 | EA | 1 | 일반 | 6932000 |  | 견적필요 | TRUE
| M_AEB0402_VM_KF_MACH_9.51_4000 | 루츠 블로워(VVVF) | M_AEB0402 | 한국유체기계 | VM_KF_MACH | SL-125 |  | 9.51 | 4000 | 125 | 11.412 | S_SYS02 | 380 | 0.93 | 0.9 | 80 | 11 | EA | 1 | 일반 | 6932000 |  | 견적필요 | TRUE
| M_AEB0402_VM_KF_MACH_11.88_4000 | 루츠 블로워(VVVF) | M_AEB0402 | 한국유체기계 | VM_KF_MACH | SL-125 |  | 11.88 | 4000 | 125 | 13.596 | S_SYS02 | 380 | 0.93 | 0.9 | 80 | 11 | EA | 1 | 일반 | 6932000 |  | 견적필요 | TRUE
| M_AEB0402_VM_KF_MACH_13.92_4000 | 루츠 블로워(VVVF) | M_AEB0402 | 한국유체기계 | VM_KF_MACH | SL-125 |  | 13.92 | 4000 | 125 | 15.372 | S_SYS02 | 380 | 0.936 | 0.9 | 80 | 11 | EA | 1 | 일반 | 6932000 |  | 견적필요 | TRUE
| M_AEB0402_VM_KF_MACH_6.7_5000 | 루츠 블로워(VVVF) | M_AEB0402 | 한국유체기계 | VM_KF_MACH | SL-125 |  | 6.7 | 5000 | 125 | 10.704 | S_SYS02 | 380 | 0.924 | 0.9 | 80 | 11 | EA | 1 | 일반 | 8695000 |  | 견적필요 | TRUE
| M_AEB0402_VM_KF_MACH_9.19_5000 | 루츠 블로워(VVVF) | M_AEB0402 | 한국유체기계 | VM_KF_MACH | SL-125 |  | 9.19 | 5000 | 125 | 13.956 | S_SYS02 | 380 | 0.93 | 0.9 | 80 | 11 | EA | 1 | 일반 | 8695000 |  | 견적필요 | TRUE
| M_AEB0402_VM_KF_MACH_11.57_5000 | 루츠 블로워(VVVF) | M_AEB0402 | 한국유체기계 | VM_KF_MACH | SL-125 |  | 11.57 | 5000 | 125 | 16.776 | S_SYS02 | 380 | 0.936 | 0.9 | 80 | 11 | EA | 1 | 일반 | 8695000 |  | 견적필요 | TRUE
| M_AEB0402_VM_KF_MACH_13.62_5000 | 루츠 블로워(VVVF) | M_AEB0402 | 한국유체기계 | VM_KF_MACH | SL-125 |  | 13.62 | 5000 | 125 | 19.056 | S_SYS02 | 380 | 0.936 | 0.9 | 80 | 11 | EA | 1 | 일반 | 8695000 |  | 견적필요 | TRUE
| M_AEB0402_VM_KF_MACH_6.4_6000 | 루츠 블로워(VVVF) | M_AEB0402 | 한국유체기계 | VM_KF_MACH | SL-125 |  | 6.4 | 6000 | 125 | 12.6 | S_SYS02 | 380 | 0.93 | 0.9 | 80 | 11 | EA | 1 | 일반 | 8695000 |  | 견적필요 | TRUE
| M_AEB0402_VM_KF_MACH_8.94_6000 | 루츠 블로워(VVVF) | M_AEB0402 | 한국유체기계 | VM_KF_MACH | SL-125 |  | 8.94 | 6000 | 125 | 16.752 | S_SYS02 | 380 | 0.936 | 0.9 | 80 | 11 | EA | 1 | 일반 | 8695000 |  | 견적필요 | TRUE
| M_AEB0402_VM_KF_MACH_11.32_6000 | 루츠 블로워(VVVF) | M_AEB0402 | 한국유체기계 | VM_KF_MACH | SL-125 |  | 11.32 | 6000 | 125 | 19.956 | S_SYS02 | 380 | 0.936 | 0.9 | 80 | 11 | EA | 1 | 일반 | 8695000 |  | 견적필요 | TRUE
| M_AEB0402_VM_KF_MACH_13.39_6000 | 루츠 블로워(VVVF) | M_AEB0402 | 한국유체기계 | VM_KF_MACH | SL-125 |  | 13.39 | 6000 | 125 | 22.716 | S_SYS02 | 380 | 0.941 | 0.9 | 80 | 11 | EA | 1 | 일반 | 8695000 |  | 견적필요 | TRUE
| M_AEB0402_VM_KF_MACH_11.22_4000 | 루츠 블로워(VVVF) | M_AEB0402 | 한국유체기계 | VM_KF_MACH | SL-125L |  | 11.22 | 4000 | 125 | 13.224 | S_SYS02 | 380 | 0.93 | 0.9 | 80 | 11 | EA | 1 | 일반 | 8695000 |  | 견적필요 | TRUE
| M_AEB0402_VM_KF_MACH_15.21_4000 | 루츠 블로워(VVVF) | M_AEB0402 | 한국유체기계 | VM_KF_MACH | SL-125L |  | 15.21 | 4000 | 125 | 16.776 | S_SYS02 | 380 | 0.936 | 0.9 | 80 | 11 | EA | 1 | 일반 | 8695000 |  | 견적필요 | TRUE
| M_AEB0402_VM_KF_MACH_19_4000 | 루츠 블로워(VVVF) | M_AEB0402 | 한국유체기계 | VM_KF_MACH | SL-125L |  | 19 | 4000 | 125 | 20.004 | S_SYS02 | 380 | 0.936 | 0.9 | 80 | 11 | EA | 1 | 일반 | 8695000 |  | 견적필요 | TRUE
| M_AEB0402_VM_KF_MACH_22.02_4000 | 루츠 블로워(VVVF) | M_AEB0402 | 한국유체기계 | VM_KF_MACH | SL-125L |  | 22.02 | 4000 | 125 | 22.62 | S_SYS02 | 380 | 0.941 | 0.9 | 80 | 11 | EA | 1 | 일반 | 8695000 |  | 견적필요 | TRUE
| M_AEB0402_VM_KF_MACH_10.83_5000 | 루츠 블로워(VVVF) | M_AEB0402 | 한국유체기계 | VM_KF_MACH | SL-125L |  | 10.83 | 5000 | 125 | 16.08 | S_SYS02 | 380 | 0.936 | 0.9 | 80 | 11 | EA | 1 | 일반 | 8695000 |  | 견적필요 | TRUE
| M_AEB0402_VM_KF_MACH_14.7_5000 | 루츠 블로워(VVVF) | M_AEB0402 | 한국유체기계 | VM_KF_MACH | SL-125L |  | 14.7 | 5000 | 125 | 20.532 | S_SYS02 | 380 | 0.936 | 0.9 | 80 | 11 | EA | 1 | 일반 | 8695000 |  | 견적필요 | TRUE
| M_AEB0402_VM_KF_MACH_18.5_5000 | 루츠 블로워(VVVF) | M_AEB0402 | 한국유체기계 | VM_KF_MACH | SL-125L |  | 18.5 | 5000 | 125 | 24.684 | S_SYS02 | 380 | 0.941 | 0.9 | 80 | 11 | EA | 1 | 일반 | 8695000 |  | 견적필요 | TRUE
| M_AEB0402_VM_KF_MACH_21.55_5000 | 루츠 블로워(VVVF) | M_AEB0402 | 한국유체기계 | VM_KF_MACH | SL-125L |  | 21.55 | 5000 | 125 | 28.044 | S_SYS02 | 380 | 0.941 | 0.9 | 80 | 11 | EA | 1 | 일반 | 8695000 |  | 견적필요 | TRUE
| M_AEB0402_VM_KF_MACH_10.33_6000 | 루츠 블로워(VVVF) | M_AEB0402 | 한국유체기계 | VM_KF_MACH | SL-125L |  | 10.33 | 6000 | 125 | 18.924 | S_SYS02 | 380 | 0.936 | 0.9 | 80 | 11 | EA | 1 | 일반 | 8695000 |  | 견적필요 | TRUE
| M_AEB0402_VM_KF_MACH_14.29_6000 | 루츠 블로워(VVVF) | M_AEB0402 | 한국유체기계 | VM_KF_MACH | SL-125L |  | 14.29 | 6000 | 125 | 24.636 | S_SYS02 | 380 | 0.941 | 0.9 | 80 | 11 | EA | 1 | 일반 | 8695000 |  | 견적필요 | TRUE
| M_AEB0402_VM_KF_MACH_18.1_6000 | 루츠 블로워(VVVF) | M_AEB0402 | 한국유체기계 | VM_KF_MACH | SL-125L |  | 18.1 | 6000 | 125 | 29.352 | S_SYS02 | 380 | 0.941 | 0.9 | 80 | 11 | EA | 1 | 일반 | 8695000 |  | 견적필요 | TRUE
| M_AEB0402_VM_KF_MACH_21.18_6000 | 루츠 블로워(VVVF) | M_AEB0402 | 한국유체기계 | VM_KF_MACH | SL-125L |  | 21.18 | 6000 | 125 | 33.516 | S_SYS02 | 380 | 0.945 | 0.9 | 80 | 11 | EA | 1 | 일반 | 8695000 |  | 견적필요 | TRUE
| M_AEB0402_VM_KF_MACH_14.05_4000 | 루츠 블로워(VVVF) | M_AEB0402 | 한국유체기계 | VM_KF_MACH | SL-150 |  | 14.05 | 4000 | 150 | 15.912 | S_SYS02 | 380 | 0.936 | 0.9 | 80 | 11 | EA | 1 | 일반 | 9345000 |  | 견적필요 | TRUE
| M_AEB0402_VM_KF_MACH_18.58_4000 | 루츠 블로워(VVVF) | M_AEB0402 | 한국유체기계 | VM_KF_MACH | SL-150 |  | 18.58 | 4000 | 150 | 20.292 | S_SYS02 | 380 | 0.936 | 0.9 | 80 | 11 | EA | 1 | 일반 | 9345000 |  | 견적필요 | TRUE
| M_AEB0402_VM_KF_MACH_23.02_4000 | 루츠 블로워(VVVF) | M_AEB0402 | 한국유체기계 | VM_KF_MACH | SL-150 |  | 23.02 | 4000 | 150 | 24.636 | S_SYS02 | 380 | 0.941 | 0.9 | 80 | 11 | EA | 1 | 일반 | 9345000 |  | 견적필요 | TRUE
| M_AEB0402_VM_KF_MACH_26.61_4000 | 루츠 블로워(VVVF) | M_AEB0402 | 한국유체기계 | VM_KF_MACH | SL-150 |  | 26.61 | 4000 | 150 | 27.648 | S_SYS02 | 380 | 0.941 | 0.9 | 80 | 11 | EA | 1 | 일반 | 9345000 |  | 견적필요 | TRUE
| M_AEB0402_VM_KF_MACH_13.53_5000 | 루츠 블로워(VVVF) | M_AEB0402 | 한국유체기계 | VM_KF_MACH | SL-150 |  | 13.53 | 5000 | 150 | 19.38 | S_SYS02 | 380 | 0.936 | 0.9 | 80 | 11 | EA | 1 | 일반 | 11667000 |  | 견적필요 | TRUE
| M_AEB0402_VM_KF_MACH_18.07_5000 | 루츠 블로워(VVVF) | M_AEB0402 | 한국유체기계 | VM_KF_MACH | SL-150 |  | 18.07 | 5000 | 150 | 24.936 | S_SYS02 | 380 | 0.941 | 0.9 | 80 | 11 | EA | 1 | 일반 | 11667000 |  | 견적필요 | TRUE
| M_AEB0402_VM_KF_MACH_22.52_5000 | 루츠 블로워(VVVF) | M_AEB0402 | 한국유체기계 | VM_KF_MACH | SL-150 |  | 22.52 | 5000 | 150 | 30.144 | S_SYS02 | 380 | 0.945 | 0.9 | 80 | 11 | EA | 1 | 일반 | 11667000 |  | 견적필요 | TRUE
| M_AEB0402_VM_KF_MACH_26.1_5000 | 루츠 블로워(VVVF) | M_AEB0402 | 한국유체기계 | VM_KF_MACH | SL-150 |  | 26.1 | 5000 | 150 | 33.924 | S_SYS02 | 380 | 0.945 | 0.9 | 80 | 11 | EA | 1 | 일반 | 11667000 |  | 견적필요 | TRUE
| M_AEB0402_VM_KF_MACH_13.01_6000 | 루츠 블로워(VVVF) | M_AEB0402 | 한국유체기계 | VM_KF_MACH | SL-150 |  | 13.01 | 6000 | 150 | 22.524 | S_SYS02 | 380 | 0.941 | 0.9 | 80 | 11 | EA | 1 | 일반 | 11667000 |  | 견적필요 | TRUE
| M_AEB0402_VM_KF_MACH_17.45_6000 | 루츠 블로워(VVVF) | M_AEB0402 | 한국유체기계 | VM_KF_MACH | SL-150 |  | 17.45 | 6000 | 150 | 29.16 | S_SYS02 | 380 | 0.941 | 0.9 | 80 | 11 | EA | 1 | 일반 | 11667000 |  | 견적필요 | TRUE
| M_AEB0402_VM_KF_MACH_22.01_6000 | 루츠 블로워(VVVF) | M_AEB0402 | 한국유체기계 | VM_KF_MACH | SL-150 |  | 22.01 | 6000 | 150 | 35.316 | S_SYS02 | 380 | 0.945 | 0.9 | 80 | 11 | EA | 1 | 일반 | 11667000 |  | 견적필요 | TRUE
| M_AEB0402_VM_KF_MACH_25.64_6000 | 루츠 블로워(VVVF) | M_AEB0402 | 한국유체기계 | VM_KF_MACH | SL-150 |  | 25.64 | 6000 | 150 | 39.948 | S_SYS02 | 380 | 0.95 | 0.9 | 80 | 11 | EA | 1 | 일반 | 11667000 |  | 견적필요 | TRUE
| M_AEB0402_VM_KF_MACH_19.39_4000 | 루츠 블로워(VVVF) | M_AEB0402 | 한국유체기계 | VM_KF_MACH | SL-150L |  | 19.39 | 4000 | 150 | 22.092 | S_SYS02 | 380 | 0.941 | 0.9 | 80 | 11 | EA | 1 | 일반 | 11667000 |  | 견적필요 | TRUE
| M_AEB0402_VM_KF_MACH_25.65_4000 | 루츠 블로워(VVVF) | M_AEB0402 | 한국유체기계 | VM_KF_MACH | SL-150L |  | 25.65 | 4000 | 150 | 27.984 | S_SYS02 | 380 | 0.941 | 0.9 | 80 | 11 | EA | 1 | 일반 | 11667000 |  | 견적필요 | TRUE
| M_AEB0402_VM_KF_MACH_32.1_4000 | 루츠 블로워(VVVF) | M_AEB0402 | 한국유체기계 | VM_KF_MACH | SL-150L |  | 32.1 | 4000 | 150 | 34.056 | S_SYS02 | 380 | 0.945 | 0.9 | 80 | 11 | EA | 1 | 일반 | 11667000 |  | 견적필요 | TRUE
| M_AEB0402_VM_KF_MACH_37.1_4000 | 루츠 블로워(VVVF) | M_AEB0402 | 한국유체기계 | VM_KF_MACH | SL-150L |  | 37.1 | 4000 | 150 | 38.22 | S_SYS02 | 380 | 0.95 | 0.9 | 80 | 11 | EA | 1 | 일반 | 11667000 |  | 견적필요 | TRUE
| M_AEB0402_VM_KF_MACH_18.67_5000 | 루츠 블로워(VVVF) | M_AEB0402 | 한국유체기계 | VM_KF_MACH | SL-150L |  | 18.67 | 5000 | 150 | 27.108 | S_SYS02 | 380 | 0.941 | 0.9 | 80 | 11 | EA | 1 | 일반 | 11667000 |  | 견적필요 | TRUE
| M_AEB0402_VM_KF_MACH_24.94_5000 | 루츠 블로워(VVVF) | M_AEB0402 | 한국유체기계 | VM_KF_MACH | SL-150L |  | 24.94 | 5000 | 150 | 34.32 | S_SYS02 | 380 | 0.945 | 0.9 | 80 | 11 | EA | 1 | 일반 | 11667000 |  | 견적필요 | TRUE
| M_AEB0402_VM_KF_MACH_31.4_5000 | 루츠 블로워(VVVF) | M_AEB0402 | 한국유체기계 | VM_KF_MACH | SL-150L |  | 31.4 | 5000 | 150 | 41.856 | S_SYS02 | 380 | 0.95 | 0.9 | 80 | 11 | EA | 1 | 일반 | 11667000 |  | 견적필요 | TRUE
| M_AEB0402_VM_KF_MACH_36.4_5000 | 루츠 블로워(VVVF) | M_AEB0402 | 한국유체기계 | VM_KF_MACH | SL-150L |  | 36.4 | 5000 | 150 | 47.1 | S_SYS02 | 380 | 0.954 | 0.9 | 80 | 11 | EA | 1 | 일반 | 11667000 |  | 견적필요 | TRUE
| M_AEB0402_VM_KF_MACH_17.96_6000 | 루츠 블로워(VVVF) | M_AEB0402 | 한국유체기계 | VM_KF_MACH | SL-150L |  | 17.96 | 6000 | 150 | 32.064 | S_SYS02 | 380 | 0.945 | 0.9 | 80 | 11 | EA | 1 | 일반 | 11667000 |  | 견적필요 | TRUE
| M_AEB0402_VM_KF_MACH_24.33_6000 | 루츠 블로워(VVVF) | M_AEB0402 | 한국유체기계 | VM_KF_MACH | SL-150L |  | 24.33 | 6000 | 150 | 40.872 | S_SYS02 | 380 | 0.95 | 0.9 | 80 | 11 | EA | 1 | 일반 | 11667000 |  | 견적필요 | TRUE
| M_AEB0402_VM_KF_MACH_30.7_6000 | 루츠 블로워(VVVF) | M_AEB0402 | 한국유체기계 | VM_KF_MACH | SL-150L |  | 30.7 | 6000 | 150 | 49.548 | S_SYS02 | 380 | 0.954 | 0.9 | 80 | 11 | EA | 1 | 일반 | 11667000 |  | 견적필요 | TRUE
| M_AEB0402_VM_KF_MACH_35.76_6000 | 루츠 블로워(VVVF) | M_AEB0402 | 한국유체기계 | VM_KF_MACH | SL-150L |  | 35.76 | 6000 | 150 | 56.04 | S_SYS02 | 380 | 0.954 | 0.9 | 80 | 11 | EA | 1 | 일반 | 11667000 |  | 견적필요 | TRUE
| M_AEB0402_VM_KF_MACH_19.68_4000 | 루츠 블로워(VVVF) | M_AEB0402 | 한국유체기계 | VM_KF_MACH | SL-200 |  | 19.68 | 4000 | 200 | 22.596 | S_SYS02 | 380 | 0.941 | 0.9 | 80 | 11 | EA | 1 | 일반 | 19768000 |  | 견적필요 | TRUE
| M_AEB0402_VM_KF_MACH_24.43_4000 | 루츠 블로워(VVVF) | M_AEB0402 | 한국유체기계 | VM_KF_MACH | SL-200 |  | 24.43 | 4000 | 200 | 27.24 | S_SYS02 | 380 | 0.941 | 0.9 | 80 | 11 | EA | 1 | 일반 | 19768000 |  | 견적필요 | TRUE
| M_AEB0402_VM_KF_MACH_31.93_4000 | 루츠 블로워(VVVF) | M_AEB0402 | 한국유체기계 | VM_KF_MACH | SL-200 |  | 31.93 | 4000 | 200 | 34.272 | S_SYS02 | 380 | 0.945 | 0.9 | 80 | 11 | EA | 1 | 일반 | 19768000 |  | 견적필요 | TRUE
| M_AEB0402_VM_KF_MACH_44.99_4000 | 루츠 블로워(VVVF) | M_AEB0402 | 한국유체기계 | VM_KF_MACH | SL-200 |  | 44.99 | 4000 | 200 | 45.744 | S_SYS02 | 380 | 0.954 | 0.9 | 80 | 11 | EA | 1 | 일반 | 19768000 |  | 견적필요 | TRUE
| M_AEB0402_VM_KF_MACH_19.08_5000 | 루츠 블로워(VVVF) | M_AEB0402 | 한국유체기계 | VM_KF_MACH | SL-200 |  | 19.08 | 5000 | 200 | 27.408 | S_SYS02 | 380 | 0.941 | 0.9 | 80 | 11 | EA | 1 | 일반 | 27719000 |  | 견적필요 | TRUE
| M_AEB0402_VM_KF_MACH_23.87_5000 | 루츠 블로워(VVVF) | M_AEB0402 | 한국유체기계 | VM_KF_MACH | SL-200 |  | 23.87 | 5000 | 200 | 33.036 | S_SYS02 | 380 | 0.945 | 0.9 | 80 | 11 | EA | 1 | 일반 | 27719000 |  | 견적필요 | TRUE
| M_AEB0402_VM_KF_MACH_31.24_5000 | 루츠 블로워(VVVF) | M_AEB0402 | 한국유체기계 | VM_KF_MACH | SL-200 |  | 31.24 | 5000 | 200 | 41.64 | S_SYS02 | 380 | 0.95 | 0.9 | 80 | 11 | EA | 1 | 일반 | 27719000 |  | 견적필요 | TRUE
| M_AEB0402_VM_KF_MACH_44.42_5000 | 루츠 블로워(VVVF) | M_AEB0402 | 한국유체기계 | VM_KF_MACH | SL-200 |  | 44.42 | 5000 | 200 | 55.884 | S_SYS02 | 380 | 0.954 | 0.9 | 80 | 11 | EA | 1 | 일반 | 27719000 |  | 견적필요 | TRUE
| M_AEB0402_VM_KF_MACH_18.48_6000 | 루츠 블로워(VVVF) | M_AEB0402 | 한국유체기계 | VM_KF_MACH | SL-200 |  | 18.48 | 6000 | 200 | 32.088 | S_SYS02 | 380 | 0.945 | 0.9 | 80 | 11 | EA | 1 | 일반 | 27719000 |  | 견적필요 | TRUE
| M_AEB0402_VM_KF_MACH_23.44_6000 | 루츠 블로워(VVVF) | M_AEB0402 | 한국유체기계 | VM_KF_MACH | SL-200 |  | 23.44 | 6000 | 200 | 38.676 | S_SYS02 | 380 | 0.95 | 0.9 | 80 | 11 | EA | 1 | 일반 | 27719000 |  | 견적필요 | TRUE
| M_AEB0402_VM_KF_MACH_30.84_6000 | 루츠 블로워(VVVF) | M_AEB0402 | 한국유체기계 | VM_KF_MACH | SL-200 |  | 30.84 | 6000 | 200 | 49.176 | S_SYS02 | 380 | 0.954 | 0.9 | 80 | 11 | EA | 1 | 일반 | 27719000 |  | 견적필요 | TRUE
| M_AEB0402_VM_KF_MACH_43.84_6000 | 루츠 블로워(VVVF) | M_AEB0402 | 한국유체기계 | VM_KF_MACH | SL-200 |  | 43.84 | 6000 | 200 | 66.456 | S_SYS02 | 380 | 0.954 | 0.9 | 80 | 11 | EA | 1 | 일반 | 27719000 |  | 견적필요 | TRUE
| M_AEB0402_VM_KF_MACH_1.94_7000 | 루츠 블로워(VVVF) | M_AEB0402 | 한국유체기계 | VM_KF_MACH | EK-80 |  | 1.94 | 7000 | 80 | 6.528 | S_SYS02 | 380 | 0.917 | 0.9 | 80 | 11 | EA | 1 | 일반 | 4300000 |  | 견적필요 | TRUE
| M_AEB0402_VM_KF_MACH_2.62_7000 | 루츠 블로워(VVVF) | M_AEB0402 | 한국유체기계 | VM_KF_MACH | EK-80 |  | 2.62 | 7000 | 80 | 7.992 | S_SYS02 | 380 | 0.924 | 0.9 | 80 | 11 | EA | 1 | 일반 | 4300000 |  | 견적필요 | TRUE
| M_AEB0402_VM_KF_MACH_3.34_7000 | 루츠 블로워(VVVF) | M_AEB0402 | 한국유체기계 | VM_KF_MACH | EK-80 |  | 3.34 | 7000 | 80 | 9.444 | S_SYS02 | 380 | 0.924 | 0.9 | 80 | 11 | EA | 1 | 일반 | 4300000 |  | 견적필요 | TRUE
| M_AEB0402_VM_KF_MACH_3.49_7000 | 루츠 블로워(VVVF) | M_AEB0402 | 한국유체기계 | VM_KF_MACH | EK-80 |  | 3.49 | 7000 | 80 | 9.744 | S_SYS02 | 380 | 0.924 | 0.9 | 80 | 11 | EA | 1 | 일반 | 4300000 |  | 견적필요 | TRUE
| M_AEB0402_VM_KF_MACH_4.7_7000 | 루츠 블로워(VVVF) | M_AEB0402 | 한국유체기계 | VM_KF_MACH | EK-80 |  | 4.7 | 7000 | 80 | 11.664 | S_SYS02 | 380 | 0.93 | 0.9 | 80 | 11 | EA | 1 | 일반 | 4300000 |  | 견적필요 | TRUE
| M_AEB0402_VM_KF_MACH_5.74_7000 | 루츠 블로워(VVVF) | M_AEB0402 | 한국유체기계 | VM_KF_MACH | EK-80 |  | 5.74 | 7000 | 80 | 13.068 | S_SYS02 | 380 | 0.93 | 0.9 | 80 | 11 | EA | 1 | 일반 | 4300000 |  | 견적필요 | TRUE
| M_AEB0402_VM_KF_MACH_1.76_8000 | 루츠 블로워(VVVF) | M_AEB0402 | 한국유체기계 | VM_KF_MACH | EK-80 |  | 1.76 | 8000 | 80 | 7.296 | S_SYS02 | 380 | 0.917 | 0.9 | 80 | 11 | EA | 1 | 일반 | 4300000 |  | 견적필요 | TRUE
| M_AEB0402_VM_KF_MACH_2.44_8000 | 루츠 블로워(VVVF) | M_AEB0402 | 한국유체기계 | VM_KF_MACH | EK-80 |  | 2.44 | 8000 | 80 | 9 | S_SYS02 | 380 | 0.924 | 0.9 | 80 | 11 | EA | 1 | 일반 | 4300000 |  | 견적필요 | TRUE
| M_AEB0402_VM_KF_MACH_3.16_8000 | 루츠 블로워(VVVF) | M_AEB0402 | 한국유체기계 | VM_KF_MACH | EK-80 |  | 3.16 | 8000 | 80 | 10.644 | S_SYS02 | 380 | 0.924 | 0.9 | 80 | 11 | EA | 1 | 일반 | 4300000 |  | 견적필요 | TRUE
| M_AEB0402_VM_KF_MACH_3.31_8000 | 루츠 블로워(VVVF) | M_AEB0402 | 한국유체기계 | VM_KF_MACH | EK-80 |  | 3.31 | 8000 | 80 | 10.98 | S_SYS02 | 380 | 0.924 | 0.9 | 80 | 11 | EA | 1 | 일반 | 4300000 |  | 견적필요 | TRUE
| M_AEB0402_VM_KF_MACH_4.51_8000 | 루츠 블로워(VVVF) | M_AEB0402 | 한국유체기계 | VM_KF_MACH | EK-80 |  | 4.51 | 8000 | 80 | 13.224 | S_SYS02 | 380 | 0.93 | 0.9 | 80 | 11 | EA | 1 | 일반 | 4300000 |  | 견적필요 | TRUE
| M_AEB0402_VM_KF_MACH_5.54_8000 | 루츠 블로워(VVVF) | M_AEB0402 | 한국유체기계 | VM_KF_MACH | EK-80 |  | 5.54 | 8000 | 80 | 14.988 | S_SYS02 | 380 | 0.93 | 0.9 | 80 | 11 | EA | 1 | 일반 | 4300000 |  | 견적필요 | TRUE
| M_AEB0402_VM_KF_MACH_3.22_7000 | 루츠 블로워(VVVF) | M_AEB0402 | 한국유체기계 | VM_KF_MACH | EK-100 |  | 3.22 | 7000 | 100 | 10.056 | S_SYS02 | 380 | 0.924 | 0.9 | 80 | 11 | EA | 1 | 일반 | 4300000 |  | 견적필요 | TRUE
| M_AEB0402_VM_KF_MACH_4.9_7000 | 루츠 블로워(VVVF) | M_AEB0402 | 한국유체기계 | VM_KF_MACH | EK-100 |  | 4.9 | 7000 | 100 | 12.78 | S_SYS02 | 380 | 0.93 | 0.9 | 80 | 11 | EA | 1 | 일반 | 4300000 |  | 견적필요 | TRUE
| M_AEB0402_VM_KF_MACH_5.12_7000 | 루츠 블로워(VVVF) | M_AEB0402 | 한국유체기계 | VM_KF_MACH | EK-100 |  | 5.12 | 7000 | 100 | 13.14 | S_SYS02 | 380 | 0.93 | 0.9 | 80 | 11 | EA | 1 | 일반 | 4300000 |  | 견적필요 | TRUE
| M_AEB0402_VM_KF_MACH_6.44_7000 | 루츠 블로워(VVVF) | M_AEB0402 | 한국유체기계 | VM_KF_MACH | EK-100 |  | 6.44 | 7000 | 100 | 15.276 | S_SYS02 | 380 | 0.936 | 0.9 | 80 | 11 | EA | 1 | 일반 | 4300000 |  | 견적필요 | TRUE
| M_AEB0402_VM_KF_MACH_7.89_7000 | 루츠 블로워(VVVF) | M_AEB0402 | 한국유체기계 | VM_KF_MACH | EK-100 |  | 7.89 | 7000 | 100 | 17.136 | S_SYS02 | 380 | 0.936 | 0.9 | 80 | 11 | EA | 1 | 일반 | 4300000 |  | 견적필요 | TRUE
| M_AEB0402_VM_KF_MACH_3.03_8000 | 루츠 블로워(VVVF) | M_AEB0402 | 한국유체기계 | VM_KF_MACH | EK-100 |  | 3.03 | 8000 | 100 | 11.52 | S_SYS02 | 380 | 0.93 | 0.9 | 80 | 11 | EA | 1 | 일반 | 4300000 |  | 견적필요 | TRUE
| M_AEB0402_VM_KF_MACH_4.7_8000 | 루츠 블로워(VVVF) | M_AEB0402 | 한국유체기계 | VM_KF_MACH | EK-100 |  | 4.7 | 8000 | 100 | 14.436 | S_SYS02 | 380 | 0.93 | 0.9 | 80 | 11 | EA | 1 | 일반 | 4300000 |  | 견적필요 | TRUE
| M_AEB0402_VM_KF_MACH_4.93_8000 | 루츠 블로워(VVVF) | M_AEB0402 | 한국유체기계 | VM_KF_MACH | EK-100 |  | 4.93 | 8000 | 100 | 14.964 | S_SYS02 | 380 | 0.93 | 0.9 | 80 | 11 | EA | 1 | 일반 | 4300000 |  | 견적필요 | TRUE
| M_AEB0402_VM_KF_MACH_6.17_8000 | 루츠 블로워(VVVF) | M_AEB0402 | 한국유체기계 | VM_KF_MACH | EK-100 |  | 6.17 | 8000 | 100 | 17.268 | S_SYS02 | 380 | 0.936 | 0.9 | 80 | 11 | EA | 1 | 일반 | 4300000 |  | 견적필요 | TRUE
| M_AEB0402_VM_KF_MACH_7.6_8000 | 루츠 블로워(VVVF) | M_AEB0402 | 한국유체기계 | VM_KF_MACH | EK-100 |  | 7.6 | 8000 | 100 | 19.26 | S_SYS02 | 380 | 0.936 | 0.9 | 80 | 11 | EA | 1 | 일반 | 4300000 |  | 견적필요 | TRUE
| M_AEB0402_VM_KF_MACH_10.1_7000 | 루츠 블로워(VVVF) | M_AEB0402 | 한국유체기계 | VM_KF_MACH | EK-125 |  | 10.1 | 7000 | 125 | 23.52 | S_SYS02 | 380 | 0.941 | 0.9 | 80 | 11 | EA | 1 | 일반 | 8695000 |  | 견적필요 | TRUE
| M_AEB0402_VM_KF_MACH_14_7000 | 루츠 블로워(VVVF) | M_AEB0402 | 한국유체기계 | VM_KF_MACH | EK-125 |  | 14 | 7000 | 125 | 29.76 | S_SYS02 | 380 | 0.941 | 0.9 | 80 | 11 | EA | 1 | 일반 | 8695000 |  | 견적필요 | TRUE
| M_AEB0402_VM_KF_MACH_17.8_7000 | 루츠 블로워(VVVF) | M_AEB0402 | 한국유체기계 | VM_KF_MACH | EK-125 |  | 17.8 | 7000 | 125 | 34.92 | S_SYS02 | 380 | 0.945 | 0.9 | 80 | 11 | EA | 1 | 일반 | 8695000 |  | 견적필요 | TRUE
| M_AEB0402_VM_KF_MACH_20.8_7000 | 루츠 블로워(VVVF) | M_AEB0402 | 한국유체기계 | VM_KF_MACH | EK-125 |  | 20.8 | 7000 | 125 | 38.88 | S_SYS02 | 380 | 0.95 | 0.9 | 80 | 11 | EA | 1 | 일반 | 8695000 |  | 견적필요 | TRUE
| M_AEB0402_VM_KF_MACH_9.8_8000 | 루츠 블로워(VVVF) | M_AEB0402 | 한국유체기계 | VM_KF_MACH | EK-125 |  | 9.8 | 8000 | 125 | 26.76 | S_SYS02 | 380 | 0.941 | 0.9 | 80 | 11 | EA | 1 | 일반 | 11017000 |  | 견적필요 | TRUE
| M_AEB0402_VM_KF_MACH_13.7_8000 | 루츠 블로워(VVVF) | M_AEB0402 | 한국유체기계 | VM_KF_MACH | EK-125 |  | 13.7 | 8000 | 125 | 33.96 | S_SYS02 | 380 | 0.945 | 0.9 | 80 | 11 | EA | 1 | 일반 | 11017000 |  | 견적필요 | TRUE
| M_AEB0402_VM_KF_MACH_17.5_8000 | 루츠 블로워(VVVF) | M_AEB0402 | 한국유체기계 | VM_KF_MACH | EK-125 |  | 17.5 | 8000 | 125 | 39.72 | S_SYS02 | 380 | 0.95 | 0.9 | 80 | 11 | EA | 1 | 일반 | 11017000 |  | 견적필요 | TRUE
| M_AEB0402_VM_KF_MACH_20.5_8000 | 루츠 블로워(VVVF) | M_AEB0402 | 한국유체기계 | VM_KF_MACH | EK-125 |  | 20.5 | 8000 | 125 | 44.16 | S_SYS02 | 380 | 0.95 | 0.9 | 80 | 11 | EA | 1 | 일반 | 11017000 |  | 견적필요 | TRUE
| M_AEB0402_VM_KF_MACH_17.9_7000 | 루츠 블로워(VVVF) | M_AEB0402 | 한국유체기계 | VM_KF_MACH | EK-150 |  | 17.9 | 7000 | 150 | 38.52 | S_SYS02 | 380 | 0.95 | 0.9 | 80 | 11 | EA | 1 | 일반 | 13468000 |  | 견적필요 | TRUE
| M_AEB0402_VM_KF_MACH_23.9_7000 | 루츠 블로워(VVVF) | M_AEB0402 | 한국유체기계 | VM_KF_MACH | EK-150 |  | 23.9 | 7000 | 150 | 47.16 | S_SYS02 | 380 | 0.954 | 0.9 | 80 | 11 | EA | 1 | 일반 | 13468000 |  | 견적필요 | TRUE
| M_AEB0402_VM_KF_MACH_30.2_7000 | 루츠 블로워(VVVF) | M_AEB0402 | 한국유체기계 | VM_KF_MACH | EK-150 |  | 30.2 | 7000 | 150 | 55.56 | S_SYS02 | 380 | 0.954 | 0.9 | 80 | 11 | EA | 1 | 일반 | 13468000 |  | 견적필요 | TRUE
| M_AEB0402_VM_KF_MACH_34.9_7000 | 루츠 블로워(VVVF) | M_AEB0402 | 한국유체기계 | VM_KF_MACH | EK-150 |  | 34.9 | 7000 | 150 | 61.2 | S_SYS02 | 380 | 0.954 | 0.9 | 80 | 11 | EA | 1 | 일반 | 13468000 |  | 견적필요 | TRUE
| M_AEB0402_VM_KF_MACH_17.3_8000 | 루츠 블로워(VVVF) | M_AEB0402 | 한국유체기계 | VM_KF_MACH | EK-150 |  | 17.3 | 8000 | 150 | 43.56 | S_SYS02 | 380 | 0.95 | 0.9 | 80 | 11 | EA | 1 | 일반 | 17413000 |  | 견적필요 | TRUE
| M_AEB0402_VM_KF_MACH_23.3_8000 | 루츠 블로워(VVVF) | M_AEB0402 | 한국유체기계 | VM_KF_MACH | EK-150 |  | 23.3 | 8000 | 150 | 53.28 | S_SYS02 | 380 | 0.954 | 0.9 | 80 | 11 | EA | 1 | 일반 | 17413000 |  | 견적필요 | TRUE
| M_AEB0402_VM_KF_MACH_29.6_8000 | 루츠 블로워(VVVF) | M_AEB0402 | 한국유체기계 | VM_KF_MACH | EK-150 |  | 29.6 | 8000 | 150 | 62.76 | S_SYS02 | 380 | 0.954 | 0.9 | 80 | 11 | EA | 1 | 일반 | 17413000 |  | 견적필요 | TRUE
| M_AEB0402_VM_KF_MACH_34.4_8000 | 루츠 블로워(VVVF) | M_AEB0402 | 한국유체기계 | VM_KF_MACH | EK-150 |  | 34.4 | 8000 | 150 | 69.24 | S_SYS02 | 380 | 0.954 | 0.9 | 80 | 11 | EA | 1 | 일반 | 17413000 |  | 견적필요 | TRUE
| M_AEB0402_VM_KF_MACH_34.6_7000 | 루츠 블로워(VVVF) | M_AEB0402 | 한국유체기계 | VM_KF_MACH | EK-200 |  | 34.6 | 7000 | 200 | 68.88 | S_SYS02 | 380 | 0.954 | 0.9 | 80 | 11 | EA | 1 | 일반 | 34434000 |  | 견적필요 | TRUE
| M_AEB0402_VM_KF_MACH_39.2_7000 | 루츠 블로워(VVVF) | M_AEB0402 | 한국유체기계 | VM_KF_MACH | EK-200 |  | 39.2 | 7000 | 200 | 75.96 | S_SYS02 | 380 | 0.954 | 0.9 | 80 | 11 | EA | 1 | 일반 | 34434000 |  | 견적필요 | TRUE
| M_AEB0402_VM_KF_MACH_46.1_7000 | 루츠 블로워(VVVF) | M_AEB0402 | 한국유체기계 | VM_KF_MACH | EK-200 |  | 46.1 | 7000 | 200 | 86.28 | S_SYS02 | 380 | 0.954 | 0.9 | 80 | 11 | EA | 1 | 일반 | 34434000 |  | 견적필요 | TRUE
| M_AEB0402_VM_KF_MACH_49.8_7000 | 루츠 블로워(VVVF) | M_AEB0402 | 한국유체기계 | VM_KF_MACH | EK-200 |  | 49.8 | 7000 | 200 | 92.4 | S_SYS02 | 380 | 0.958 | 0.9 | 80 | 11 | EA | 1 | 일반 | 34434000 |  | 견적필요 | TRUE
| M_AEB0402_VM_KF_MACH_63.7_7000 | 루츠 블로워(VVVF) | M_AEB0402 | 한국유체기계 | VM_KF_MACH | EK-200 |  | 63.7 | 7000 | 200 | 115.56 | S_SYS02 | 380 | 0.958 | 0.9 | 80 | 11 | EA | 1 | 일반 | 34434000 |  | 견적필요 | TRUE
| M_AEB0402_VM_KF_MACH_77.8_7000 | 루츠 블로워(VVVF) | M_AEB0402 | 한국유체기계 | VM_KF_MACH | EK-200 |  | 77.8 | 7000 | 200 | 138.12 | S_SYS02 | 380 | 0.962 | 0.9 | 80 | 11 | EA | 1 | 일반 | 34434000 |  | 견적필요 | TRUE
| M_AEB0402_VM_KF_MACH_33.8_8000 | 루츠 블로워(VVVF) | M_AEB0402 | 한국유체기계 | VM_KF_MACH | EK-200 |  | 33.8 | 8000 | 200 | 78.72 | S_SYS02 | 380 | 0.954 | 0.9 | 80 | 11 | EA | 1 | 일반 | 34434000 |  | 견적필요 | TRUE
| M_AEB0402_VM_KF_MACH_38.5_8000 | 루츠 블로워(VVVF) | M_AEB0402 | 한국유체기계 | VM_KF_MACH | EK-200 |  | 38.5 | 8000 | 200 | 86.76 | S_SYS02 | 380 | 0.954 | 0.9 | 80 | 11 | EA | 1 | 일반 | 34434000 |  | 견적필요 | TRUE
| M_AEB0402_VM_KF_MACH_45.1_8000 | 루츠 블로워(VVVF) | M_AEB0402 | 한국유체기계 | VM_KF_MACH | EK-200 |  | 45.1 | 8000 | 200 | 97.92 | S_SYS02 | 380 | 0.958 | 0.9 | 80 | 11 | EA | 1 | 일반 | 34434000 |  | 견적필요 | TRUE
| M_AEB0402_VM_KF_MACH_48.8_8000 | 루츠 블로워(VVVF) | M_AEB0402 | 한국유체기계 | VM_KF_MACH | EK-200 |  | 48.8 | 8000 | 200 | 105.12 | S_SYS02 | 380 | 0.958 | 0.9 | 80 | 11 | EA | 1 | 일반 | 34434000 |  | 견적필요 | TRUE
| M_AEB0402_VM_KF_MACH_62.6_8000 | 루츠 블로워(VVVF) | M_AEB0402 | 한국유체기계 | VM_KF_MACH | EK-200 |  | 62.6 | 8000 | 200 | 131.4 | S_SYS02 | 380 | 0.958 | 0.9 | 80 | 11 | EA | 1 | 일반 | 34434000 |  | 견적필요 | TRUE
| M_AEB0402_VM_KF_MACH_76.7_8000 | 루츠 블로워(VVVF) | M_AEB0402 | 한국유체기계 | VM_KF_MACH | EK-200 |  | 76.7 | 8000 | 200 | 157.2 | S_SYS02 | 380 | 0.962 | 0.9 | 80 | 11 | EA | 1 | 일반 | 34434000 |  | 견적필요 | TRUE
| M_AEB0402_VM_KF_MACH_74.8_7000 | 루츠 블로워(VVVF) | M_AEB0402 | 한국유체기계 | VM_KF_MACH | EK-250 |  | 74.8 | 7000 | 250 | 139.56 | S_SYS02 | 380 | 0.962 | 0.9 | 80 | 11 | EA | 1 | 일반 | 56389000 |  | 견적필요 | TRUE
| M_AEB0402_VM_KF_MACH_85.4_7000 | 루츠 블로워(VVVF) | M_AEB0402 | 한국유체기계 | VM_KF_MACH | EK-250 |  | 85.4 | 7000 | 250 | 155.4 | S_SYS02 | 380 | 0.962 | 0.9 | 80 | 11 | EA | 1 | 일반 | 56389000 |  | 견적필요 | TRUE
| M_AEB0402_VM_KF_MACH_102.2_7000 | 루츠 블로워(VVVF) | M_AEB0402 | 한국유체기계 | VM_KF_MACH | EK-250 |  | 102.2 | 7000 | 250 | 181.8 | S_SYS02 | 380 | 0.962 | 0.9 | 80 | 11 | EA | 1 | 일반 | 56389000 |  | 견적필요 | TRUE
| M_AEB0402_VM_KF_MACH_116.4_7000 | 루츠 블로워(VVVF) | M_AEB0402 | 한국유체기계 | VM_KF_MACH | EK-250 |  | 116.4 | 7000 | 250 | 201.36 | S_SYS02 | 380 | 0.962 | 0.9 | 80 | 11 | EA | 1 | 일반 | 56389000 |  | 견적필요 | TRUE
| M_AEB0402_VM_KF_MACH_73.5_8000 | 루츠 블로워(VVVF) | M_AEB0402 | 한국유체기계 | VM_KF_MACH | EK-250 |  | 73.5 | 8000 | 250 | 158.4 | S_SYS02 | 380 | 0.962 | 0.9 | 80 | 11 | EA | 1 | 일반 | 62268000 |  | 견적필요 | TRUE
| M_AEB0402_VM_KF_MACH_84.1_8000 | 루츠 블로워(VVVF) | M_AEB0402 | 한국유체기계 | VM_KF_MACH | EK-250 |  | 84.1 | 8000 | 250 | 176.4 | S_SYS02 | 380 | 0.962 | 0.9 | 80 | 11 | EA | 1 | 일반 | 62268000 |  | 견적필요 | TRUE
| M_AEB0402_VM_KF_MACH_100.7_8000 | 루츠 블로워(VVVF) | M_AEB0402 | 한국유체기계 | VM_KF_MACH | EK-250 |  | 100.7 | 8000 | 250 | 205.32 | S_SYS02 | 380 | 0.962 | 0.9 | 80 | 11 | EA | 1 | 일반 | 62268000 |  | 견적필요 | TRUE
| M_AEB0402_VM_KF_MACH_114.7_8000 | 루츠 블로워(VVVF) | M_AEB0402 | 한국유체기계 | VM_KF_MACH | EK-250 |  | 114.7 | 8000 | 250 | 226.92 | S_SYS02 | 380 | 0.962 | 0.9 | 80 | 11 | EA | 1 | 일반 | 62268000 |  | 견적필요 | TRUE
| M_AEB0402_VM_KF_MACH_89.5_7000 | 루츠 블로워(VVVF) | M_AEB0402 | 한국유체기계 | VM_KF_MACH | EK-300 |  | 89.5 | 7000 | 300 | 170.28 | S_SYS02 | 380 | 0.962 | 0.9 | 80 | 11 | EA | 1 | 일반 | 999 |  | 견적필요 | TRUE
| M_AEB0402_VM_KF_MACH_100.3_7000 | 루츠 블로워(VVVF) | M_AEB0402 | 한국유체기계 | VM_KF_MACH | EK-300 |  | 100.3 | 7000 | 300 | 185.28 | S_SYS02 | 380 | 0.962 | 0.9 | 80 | 11 | EA | 1 | 일반 | 999 |  | 견적필요 | TRUE
| M_AEB0402_VM_KF_MACH_112.5_7000 | 루츠 블로워(VVVF) | M_AEB0402 | 한국유체기계 | VM_KF_MACH | EK-300 |  | 112.5 | 7000 | 300 | 202.56 | S_SYS02 | 380 | 0.962 | 0.9 | 80 | 11 | EA | 1 | 일반 | 999 |  | 견적필요 | TRUE
| M_AEB0402_VM_KF_MACH_128.3_7000 | 루츠 블로워(VVVF) | M_AEB0402 | 한국유체기계 | VM_KF_MACH | EK-300 |  | 128.3 | 7000 | 300 | 223.68 | S_SYS02 | 380 | 0.962 | 0.9 | 80 | 11 | EA | 1 | 일반 | 999 |  | 견적필요 | TRUE
| M_AEB0402_VM_KF_MACH_155.1_7000 | 루츠 블로워(VVVF) | M_AEB0402 | 한국유체기계 | VM_KF_MACH | EK-300 |  | 155.1 | 7000 | 300 | 259.44 | S_SYS02 | 380 | 0.962 | 0.9 | 80 | 11 | EA | 1 | 일반 | 999 |  | 견적필요 | TRUE
| M_AEB0402_VM_KF_MACH_87.8_8000 | 루츠 블로워(VVVF) | M_AEB0402 | 한국유체기계 | VM_KF_MACH | EK-300 |  | 87.8 | 8000 | 300 | 193.68 | S_SYS02 | 380 | 0.962 | 0.9 | 80 | 11 | EA | 1 | 일반 | 999 |  | 견적필요 | TRUE
| M_AEB0402_VM_KF_MACH_98.7_8000 | 루츠 블로워(VVVF) | M_AEB0402 | 한국유체기계 | VM_KF_MACH | EK-300 |  | 98.7 | 8000 | 300 | 210.84 | S_SYS02 | 380 | 0.962 | 0.9 | 80 | 11 | EA | 1 | 일반 | 999 |  | 견적필요 | TRUE
| M_AEB0402_VM_KF_MACH_111.1_8000 | 루츠 블로워(VVVF) | M_AEB0402 | 한국유체기계 | VM_KF_MACH | EK-300 |  | 111.1 | 8000 | 300 | 230.64 | S_SYS02 | 380 | 0.962 | 0.9 | 80 | 11 | EA | 1 | 일반 | 999 |  | 견적필요 | TRUE
| M_AEB0402_VM_KF_MACH_126.6_8000 | 루츠 블로워(VVVF) | M_AEB0402 | 한국유체기계 | VM_KF_MACH | EK-300 |  | 126.6 | 8000 | 300 | 255.72 | S_SYS02 | 380 | 0.962 | 0.9 | 80 | 11 | EA | 1 | 일반 | 999 |  | 견적필요 | TRUE
| M_AEB0402_VM_KF_MACH_153.5_8000 | 루츠 블로워(VVVF) | M_AEB0402 | 한국유체기계 | VM_KF_MACH | EK-300 |  | 153.5 | 8000 | 300 | 295.68 | S_SYS02 | 380 | 0.962 | 0.9 | 80 | 11 | EA | 1 | 일반 | 999 |  | 견적필요 | TRUE
| M_AEB0402_VM_KF_MACH_153.2_7000 | 루츠 블로워(VVVF) | M_AEB0402 | 한국유체기계 | VM_KF_MACH | EK-350 |  | 153.2 | 7000 | 350 | 284.52 | S_SYS02 | 380 | 0.962 | 0.9 | 80 | 11 | EA | 1 | 일반 | 999 |  | 견적필요 | TRUE
| M_AEB0402_VM_KF_MACH_177.4_7000 | 루츠 블로워(VVVF) | M_AEB0402 | 한국유체기계 | VM_KF_MACH | EK-350 |  | 177.4 | 7000 | 350 | 314.04 | S_SYS02 | 380 | 0.962 | 0.9 | 80 | 11 | EA | 1 | 일반 | 999 |  | 견적필요 | TRUE
| M_AEB0402_VM_KF_MACH_198.3_7000 | 루츠 블로워(VVVF) | M_AEB0402 | 한국유체기계 | VM_KF_MACH | EK-350 |  | 198.3 | 7000 | 350 | 341.64 | S_SYS02 | 380 | 0.962 | 0.9 | 80 | 11 | EA | 1 | 일반 | 999 |  | 견적필요 | TRUE
| M_AEB0402_VM_KF_MACH_217_7000 | 루츠 블로워(VVVF) | M_AEB0402 | 한국유체기계 | VM_KF_MACH | EK-350 |  | 217 | 7000 | 350 | 364.68 | S_SYS02 | 380 | 0.962 | 0.9 | 80 | 11 | EA | 1 | 일반 | 999 |  | 견적필요 | TRUE
| M_AEB0402_VM_KF_MACH_236.3_7000 | 루츠 블로워(VVVF) | M_AEB0402 | 한국유체기계 | VM_KF_MACH | EK-350 |  | 236.3 | 7000 | 350 | 385.56 | S_SYS02 | 380 | 0.962 | 0.9 | 80 | 11 | EA | 1 | 일반 | 999 |  | 견적필요 | TRUE
| M_AEB0402_VM_KF_MACH_150.5_8000 | 루츠 블로워(VVVF) | M_AEB0402 | 한국유체기계 | VM_KF_MACH | EK-350 |  | 150.5 | 8000 | 350 | 323.04 | S_SYS02 | 380 | 0.962 | 0.9 | 80 | 11 | EA | 1 | 일반 | 999 |  | 견적필요 | TRUE
| M_AEB0402_VM_KF_MACH_175.1_8000 | 루츠 블로워(VVVF) | M_AEB0402 | 한국유체기계 | VM_KF_MACH | EK-350 |  | 175.1 | 8000 | 350 | 357.96 | S_SYS02 | 380 | 0.962 | 0.9 | 80 | 11 | EA | 1 | 일반 | 999 |  | 견적필요 | TRUE
| M_AEB0402_VM_KF_MACH_195.3_8000 | 루츠 블로워(VVVF) | M_AEB0402 | 한국유체기계 | VM_KF_MACH | EK-350 |  | 195.3 | 8000 | 350 | 386.64 | S_SYS02 | 380 | 0.962 | 0.9 | 80 | 11 | EA | 1 | 일반 | 999 |  | 견적필요 | TRUE
| M_AEB0402_VM_KF_MACH_214.3_8000 | 루츠 블로워(VVVF) | M_AEB0402 | 한국유체기계 | VM_KF_MACH | EK-350 |  | 214.3 | 8000 | 350 | 413.4 | S_SYS02 | 380 | 0.962 | 0.9 | 80 | 11 | EA | 1 | 일반 | 999 |  | 견적필요 | TRUE
| M_AEB0402_VM_KF_MACH_233.7_8000 | 루츠 블로워(VVVF) | M_AEB0402 | 한국유체기계 | VM_KF_MACH | EK-350 |  | 233.7 | 8000 | 350 | 438 | S_SYS02 | 380 | 0.962 | 0.9 | 80 | 11 | EA | 1 | 일반 | 999 |  | 견적필요 | TRUE
| M_AEB0402_VM_KF_MACH_170_7000 | 루츠 블로워(VVVF) | M_AEB0402 | 한국유체기계 | VM_KF_MACH | EK-400 |  | 170 | 7000 | 400 | 305.16 | S_SYS02 | 380 | 0.962 | 0.9 | 80 | 11 | EA | 1 | 일반 | 999 |  | 견적필요 | TRUE
| M_AEB0402_VM_KF_MACH_198.1_7000 | 루츠 블로워(VVVF) | M_AEB0402 | 한국유체기계 | VM_KF_MACH | EK-400 |  | 198.1 | 7000 | 400 | 346.56 | S_SYS02 | 380 | 0.962 | 0.9 | 80 | 11 | EA | 1 | 일반 | 999 |  | 견적필요 | TRUE
| M_AEB0402_VM_KF_MACH_219.3_7000 | 루츠 블로워(VVVF) | M_AEB0402 | 한국유체기계 | VM_KF_MACH | EK-400 |  | 219.3 | 7000 | 400 | 375.12 | S_SYS02 | 380 | 0.962 | 0.9 | 80 | 11 | EA | 1 | 일반 | 999 |  | 견적필요 | TRUE
| M_AEB0402_VM_KF_MACH_240.2_7000 | 루츠 블로워(VVVF) | M_AEB0402 | 한국유체기계 | VM_KF_MACH | EK-400 |  | 240.2 | 7000 | 400 | 401.04 | S_SYS02 | 380 | 0.962 | 0.9 | 80 | 11 | EA | 1 | 일반 | 999 |  | 견적필요 | TRUE
| M_AEB0402_VM_KF_MACH_260.6_7000 | 루츠 블로워(VVVF) | M_AEB0402 | 한국유체기계 | VM_KF_MACH | EK-400 |  | 260.6 | 7000 | 400 | 424.08 | S_SYS02 | 380 | 0.962 | 0.9 | 80 | 11 | EA | 1 | 일반 | 999 |  | 견적필요 | TRUE
| M_AEB0402_VM_KF_MACH_166.9_8000 | 루츠 블로워(VVVF) | M_AEB0402 | 한국유체기계 | VM_KF_MACH | EK-400 |  | 166.9 | 8000 | 400 | 345.84 | S_SYS02 | 380 | 0.962 | 0.9 | 80 | 11 | EA | 1 | 일반 | 999 |  | 견적필요 | TRUE
| M_AEB0402_VM_KF_MACH_194.8_8000 | 루츠 블로워(VVVF) | M_AEB0402 | 한국유체기계 | VM_KF_MACH | EK-400 |  | 194.8 | 8000 | 400 | 390.96 | S_SYS02 | 380 | 0.962 | 0.9 | 80 | 11 | EA | 1 | 일반 | 999 |  | 견적필요 | TRUE
| M_AEB0402_VM_KF_MACH_215.5_8000 | 루츠 블로워(VVVF) | M_AEB0402 | 한국유체기계 | VM_KF_MACH | EK-400 |  | 215.5 | 8000 | 400 | 422.4 | S_SYS02 | 380 | 0.962 | 0.9 | 80 | 11 | EA | 1 | 일반 | 999 |  | 견적필요 | TRUE
| M_AEB0402_VM_KF_MACH_236.5_8000 | 루츠 블로워(VVVF) | M_AEB0402 | 한국유체기계 | VM_KF_MACH | EK-400 |  | 236.5 | 8000 | 400 | 452.64 | S_SYS02 | 380 | 0.962 | 0.9 | 80 | 11 | EA | 1 | 일반 | 999 |  | 견적필요 | TRUE
| M_AEB0402_VM_KF_MACH_257.5_8000 | 루츠 블로워(VVVF) | M_AEB0402 | 한국유체기계 | VM_KF_MACH | EK-400 |  | 257.5 | 8000 | 400 | 480.24 | S_SYS02 | 380 | 0.962 | 0.9 | 80 | 11 | EA | 1 | 일반 | 999 |  | 견적필요 | TRUE
| M_AEB0402_VM_KF_MACH_257.9_7000 | 루츠 블로워(VVVF) | M_AEB0402 | 한국유체기계 | VM_KF_MACH | EK-500 |  | 257.9 | 7000 | 500 | 455.76 | S_SYS02 | 380 | 0.962 | 0.9 | 80 | 11 | EA | 1 | 일반 | 999 |  | 견적필요 | TRUE
| M_AEB0402_VM_KF_MACH_273.3_7000 | 루츠 블로워(VVVF) | M_AEB0402 | 한국유체기계 | VM_KF_MACH | EK-500 |  | 273.3 | 7000 | 500 | 479.16 | S_SYS02 | 380 | 0.962 | 0.9 | 80 | 11 | EA | 1 | 일반 | 999 |  | 견적필요 | TRUE
| M_AEB0402_VM_KF_MACH_301.9_7000 | 루츠 블로워(VVVF) | M_AEB0402 | 한국유체기계 | VM_KF_MACH | EK-500 |  | 301.9 | 7000 | 500 | 515.16 | S_SYS02 | 380 | 0.962 | 0.9 | 80 | 11 | EA | 1 | 일반 | 999 |  | 견적필요 | TRUE
| M_AEB0402_VM_KF_MACH_330.7_7000 | 루츠 블로워(VVVF) | M_AEB0402 | 한국유체기계 | VM_KF_MACH | EK-500 |  | 330.7 | 7000 | 500 | 550.92 | S_SYS02 | 380 | 0.962 | 0.9 | 80 | 11 | EA | 1 | 일반 | 999 |  | 견적필요 | TRUE
| M_AEB0402_VM_KF_MACH_361.6_7000 | 루츠 블로워(VVVF) | M_AEB0402 | 한국유체기계 | VM_KF_MACH | EK-500 |  | 361.6 | 7000 | 500 | 585.12 | S_SYS02 | 380 | 0.962 | 0.9 | 80 | 11 | EA | 1 | 일반 | 999 |  | 견적필요 | TRUE
| M_AEB0402_VM_KF_MACH_252.9_8000 | 루츠 블로워(VVVF) | M_AEB0402 | 한국유체기계 | VM_KF_MACH | EK-500 |  | 252.9 | 8000 | 500 | 515.76 | S_SYS02 | 380 | 0.962 | 0.9 | 80 | 11 | EA | 1 | 일반 | 999 |  | 견적필요 | TRUE
| M_AEB0402_VM_KF_MACH_268.5_8000 | 루츠 블로워(VVVF) | M_AEB0402 | 한국유체기계 | VM_KF_MACH | EK-500 |  | 268.5 | 8000 | 500 | 543.12 | S_SYS02 | 380 | 0.962 | 0.9 | 80 | 11 | EA | 1 | 일반 | 999 |  | 견적필요 | TRUE
| M_AEB0402_VM_KF_MACH_297.5_8000 | 루츠 블로워(VVVF) | M_AEB0402 | 한국유체기계 | VM_KF_MACH | EK-500 |  | 297.5 | 8000 | 500 | 584.04 | S_SYS02 | 380 | 0.962 | 0.9 | 80 | 11 | EA | 1 | 일반 | 999 |  | 견적필요 | TRUE
| M_AEB0402_VM_KF_MACH_325.6_8000 | 루츠 블로워(VVVF) | M_AEB0402 | 한국유체기계 | VM_KF_MACH | EK-500 |  | 325.6 | 8000 | 500 | 623.52 | S_SYS02 | 380 | 0.962 | 0.9 | 80 | 11 | EA | 1 | 일반 | 999 |  | 견적필요 | TRUE
| M_AEB0402_VM_KF_MACH_356.1_8000 | 루츠 블로워(VVVF) | M_AEB0402 | 한국유체기계 | VM_KF_MACH | EK-500 |  | 356.1 | 8000 | 500 | 662.88 | S_SYS02 | 380 | 0.962 | 0.9 | 80 | 11 | EA | 1 | 일반 | 999 |  | 견적필요 | TRUE
추가(3D등록 완료함_EK모델만) | M_AEB0401_VM_KF_MACH_0.99_4000 | 루츠 블로워 | M_AEB0401 | 한국유체기계 | VM_KF_MACH | EK-50 |  | 0.99 | 4000 | 50 | 2.016 | S_SYS01 | 380 | 0.895 | 0.9 | 80 | 11 | EA | 1 | 일반 | 999 |  | 견적필요 | TRUE
추가 | M_AEB0401_VM_KF_MACH_1.27_4000 | 루츠 블로워 | M_AEB0401 | 한국유체기계 | VM_KF_MACH | EK-50 |  | 1.27 | 4000 | 50 | 2.328 | S_SYS01 | 380 | 0.895 | 0.9 | 80 | 11 | EA | 1 | 일반 | 999 |  | 견적필요 | TRUE
추가 | M_AEB0401_VM_KF_MACH_1.72_4000 | 루츠 블로워 | M_AEB0401 | 한국유체기계 | VM_KF_MACH | EK-50 |  | 1.72 | 4000 | 50 | 2.892 | S_SYS01 | 380 | 0.895 | 0.9 | 80 | 11 | EA | 1 | 일반 | 999 |  | 견적필요 | TRUE
추가 | M_AEB0401_VM_KF_MACH_2.23_4000 | 루츠 블로워 | M_AEB0401 | 한국유체기계 | VM_KF_MACH | EK-50 |  | 2.23 | 4000 | 50 | 3.576 | S_SYS01 | 380 | 0.895 | 0.9 | 80 | 11 | EA | 1 | 일반 | 999 |  | 견적필요 | TRUE
추가 | M_AEB0401_VM_KF_MACH_0.86_5000 | 루츠 블로워 | M_AEB0401 | 한국유체기계 | VM_KF_MACH | EK-50 |  | 0.86 | 5000 | 50 | 2.424 | S_SYS01 | 380 | 0.895 | 0.9 | 80 | 11 | EA | 1 | 일반 | 999 |  | 견적필요 | TRUE
추가 | M_AEB0401_VM_KF_MACH_1.12_5000 | 루츠 블로워 | M_AEB0401 | 한국유체기계 | VM_KF_MACH | EK-50 |  | 1.12 | 5000 | 50 | 2.772 | S_SYS01 | 380 | 0.895 | 0.9 | 80 | 11 | EA | 1 | 일반 | 999 |  | 견적필요 | TRUE
추가 | M_AEB0401_VM_KF_MACH_1.57_5000 | 루츠 블로워 | M_AEB0401 | 한국유체기계 | VM_KF_MACH | EK-50 |  | 1.57 | 5000 | 50 | 3.456 | S_SYS01 | 380 | 0.895 | 0.9 | 80 | 11 | EA | 1 | 일반 | 999 |  | 견적필요 | TRUE
추가 | M_AEB0401_VM_KF_MACH_2.05_5000 | 루츠 블로워 | M_AEB0401 | 한국유체기계 | VM_KF_MACH | EK-50 |  | 2.05 | 5000 | 50 | 4.284 | S_SYS01 | 380 | 0.917 | 0.9 | 80 | 11 | EA | 1 | 일반 | 999 |  | 견적필요 | TRUE
추가 | M_AEB0401_VM_KF_MACH_0.72_6000 | 루츠 블로워 | M_AEB0401 | 한국유체기계 | VM_KF_MACH | EK-50 |  | 0.72 | 6000 | 50 | 2.784 | S_SYS01 | 380 | 0.895 | 0.9 | 80 | 11 | EA | 1 | 일반 | 999 |  | 견적필요 | TRUE
추가 | M_AEB0401_VM_KF_MACH_1_6000 | 루츠 블로워 | M_AEB0401 | 한국유체기계 | VM_KF_MACH | EK-50 |  | 1 | 6000 | 50 | 3.216 | S_SYS01 | 380 | 0.895 | 0.9 | 80 | 11 | EA | 1 | 일반 | 999 |  | 견적필요 | TRUE
추가 | M_AEB0401_VM_KF_MACH_1.45_6000 | 루츠 블로워 | M_AEB0401 | 한국유체기계 | VM_KF_MACH | EK-50 |  | 1.45 | 6000 | 50 | 4.008 | S_SYS01 | 380 | 0.917 | 0.9 | 80 | 11 | EA | 1 | 일반 | 999 |  | 견적필요 | TRUE
추가 | M_AEB0401_VM_KF_MACH_1.91_6000 | 루츠 블로워 | M_AEB0401 | 한국유체기계 | VM_KF_MACH | EK-50 |  | 1.91 | 6000 | 50 | 4.992 | S_SYS01 | 380 | 0.917 | 0.9 | 80 | 11 | EA | 1 | 일반 | 999 |  | 견적필요 | TRUE
추가 | M_AEB0401_VM_KF_MACH_1.27_4000 | 루츠 블로워 | M_AEB0401 | 한국유체기계 | VM_KF_MACH | EK-65 |  | 1.27 | 4000 | 65 | 2.472 | S_SYS01 | 380 | 0.895 | 0.9 | 80 | 11 | EA | 1 | 일반 | 999 |  | 견적필요 | TRUE
추가 | M_AEB0401_VM_KF_MACH_1.63_4000 | 루츠 블로워 | M_AEB0401 | 한국유체기계 | VM_KF_MACH | EK-65 |  | 1.63 | 4000 | 65 | 2.928 | S_SYS01 | 380 | 0.895 | 0.9 | 80 | 11 | EA | 1 | 일반 | 999 |  | 견적필요 | TRUE
추가 | M_AEB0401_VM_KF_MACH_2.25_4000 | 루츠 블로워 | M_AEB0401 | 한국유체기계 | VM_KF_MACH | EK-65 |  | 2.25 | 4000 | 65 | 3.828 | S_SYS01 | 380 | 0.917 | 0.9 | 80 | 11 | EA | 1 | 일반 | 999 |  | 견적필요 | TRUE
추가 | M_AEB0401_VM_KF_MACH_2.86_4000 | 루츠 블로워 | M_AEB0401 | 한국유체기계 | VM_KF_MACH | EK-65 |  | 2.86 | 4000 | 65 | 4.644 | S_SYS01 | 380 | 0.917 | 0.9 | 80 | 11 | EA | 1 | 일반 | 999 |  | 견적필요 | TRUE
추가 | M_AEB0401_VM_KF_MACH_1.12_5000 | 루츠 블로워 | M_AEB0401 | 한국유체기계 | VM_KF_MACH | EK-65 |  | 1.12 | 5000 | 65 | 2.868 | S_SYS01 | 380 | 0.895 | 0.9 | 80 | 11 | EA | 1 | 일반 | 999 |  | 견적필요 | TRUE
추가 | M_AEB0401_VM_KF_MACH_1.46_5000 | 루츠 블로워 | M_AEB0401 | 한국유체기계 | VM_KF_MACH | EK-65 |  | 1.46 | 5000 | 65 | 3.432 | S_SYS01 | 380 | 0.895 | 0.9 | 80 | 11 | EA | 1 | 일반 | 999 |  | 견적필요 | TRUE
추가 | M_AEB0401_VM_KF_MACH_2.7_5000 | 루츠 블로워 | M_AEB0401 | 한국유체기계 | VM_KF_MACH | EK-65 |  | 2.7 | 5000 | 65 | 4.62 | S_SYS01 | 380 | 0.917 | 0.9 | 80 | 11 | EA | 1 | 일반 | 999 |  | 견적필요 | TRUE
추가 | M_AEB0401_VM_KF_MACH_2.64_5000 | 루츠 블로워 | M_AEB0401 | 한국유체기계 | VM_KF_MACH | EK-65 |  | 2.64 | 5000 | 65 | 5.616 | S_SYS01 | 380 | 0.917 | 0.9 | 80 | 11 | EA | 1 | 일반 | 999 |  | 견적필요 | TRUE
추가 | M_AEB0401_VM_KF_MACH_0.96_6000 | 루츠 블로워 | M_AEB0401 | 한국유체기계 | VM_KF_MACH | EK-65 |  | 0.96 | 6000 | 65 | 3.156 | S_SYS01 | 380 | 0.895 | 0.9 | 80 | 11 | EA | 1 | 일반 | 999 |  | 견적필요 | TRUE
추가 | M_AEB0401_VM_KF_MACH_1.34_6000 | 루츠 블로워 | M_AEB0401 | 한국유체기계 | VM_KF_MACH | EK-65 |  | 1.34 | 6000 | 65 | 4.032 | S_SYS01 | 380 | 0.917 | 0.9 | 80 | 11 | EA | 1 | 일반 | 999 |  | 견적필요 | TRUE
추가 | M_AEB0401_VM_KF_MACH_1.92_6000 | 루츠 블로워 | M_AEB0401 | 한국유체기계 | VM_KF_MACH | EK-65 |  | 1.92 | 6000 | 65 | 5.52 | S_SYS01 | 380 | 0.917 | 0.9 | 80 | 11 | EA | 1 | 일반 | 999 |  | 견적필요 | TRUE
추가 | M_AEB0401_VM_KF_MACH_2.48_6000 | 루츠 블로워 | M_AEB0401 | 한국유체기계 | VM_KF_MACH | EK-65 |  | 2.48 | 6000 | 65 | 6.78 | S_SYS01 | 380 | 0.917 | 0.9 | 80 | 11 | EA | 1 | 일반 | 999 |  | 견적필요 | TRUE
추가 | M_AEB0401_VM_KF_MACH_2.67_4000 | 루츠 블로워 | M_AEB0401 | 한국유체기계 | VM_KF_MACH | EK-80 |  | 2.67 | 4000 | 80 | 3.972 | S_SYS01 | 380 | 0.917 | 0.9 | 80 | 11 | EA | 1 | 일반 | 999 |  | 견적필요 | TRUE
추가 | M_AEB0401_VM_KF_MACH_4.04_4000 | 루츠 블로워 | M_AEB0401 | 한국유체기계 | VM_KF_MACH | EK-80 |  | 4.04 | 4000 | 80 | 5.4 | S_SYS01 | 380 | 0.917 | 0.9 | 80 | 11 | EA | 1 | 일반 | 999 |  | 견적필요 | TRUE
추가 | M_AEB0401_VM_KF_MACH_5.41_4000 | 루츠 블로워 | M_AEB0401 | 한국유체기계 | VM_KF_MACH | EK-80 |  | 5.41 | 4000 | 80 | 6.66 | S_SYS01 | 380 | 0.917 | 0.9 | 80 | 11 | EA | 1 | 일반 | 999 |  | 견적필요 | TRUE
추가 | M_AEB0401_VM_KF_MACH_6.88_4000 | 루츠 블로워 | M_AEB0401 | 한국유체기계 | VM_KF_MACH | EK-80 |  | 6.88 | 4000 | 80 | 8.052 | S_SYS01 | 380 | 0.924 | 0.9 | 80 | 11 | EA | 1 | 일반 | 999 |  | 견적필요 | TRUE
추가 | M_AEB0401_VM_KF_MACH_2.37_5000 | 루츠 블로워 | M_AEB0401 | 한국유체기계 | VM_KF_MACH | EK-80 |  | 2.37 | 5000 | 80 | 4.512 | S_SYS01 | 380 | 0.917 | 0.9 | 80 | 11 | EA | 1 | 일반 | 999 |  | 견적필요 | TRUE
추가 | M_AEB0401_VM_KF_MACH_3.75_5000 | 루츠 블로워 | M_AEB0401 | 한국유체기계 | VM_KF_MACH | EK-80 |  | 3.75 | 5000 | 80 | 6.432 | S_SYS01 | 380 | 0.917 | 0.9 | 80 | 11 | EA | 1 | 일반 | 999 |  | 견적필요 | TRUE
추가 | M_AEB0401_VM_KF_MACH_5.12_5000 | 루츠 블로워 | M_AEB0401 | 한국유체기계 | VM_KF_MACH | EK-80 |  | 5.12 | 5000 | 80 | 8.076 | S_SYS01 | 380 | 0.924 | 0.9 | 80 | 11 | EA | 1 | 일반 | 999 |  | 견적필요 | TRUE
추가 | M_AEB0401_VM_KF_MACH_6.53_5000 | 루츠 블로워 | M_AEB0401 | 한국유체기계 | VM_KF_MACH | EK-80 |  | 6.53 | 5000 | 80 | 9.804 | S_SYS01 | 380 | 0.924 | 0.9 | 80 | 11 | EA | 1 | 일반 | 999 |  | 견적필요 | TRUE
추가 | M_AEB0401_VM_KF_MACH_2.14_6000 | 루츠 블로워 | M_AEB0401 | 한국유체기계 | VM_KF_MACH | EK-80 |  | 2.14 | 6000 | 80 | 5.028 | S_SYS01 | 380 | 0.917 | 0.9 | 80 | 11 | EA | 1 | 일반 | 999 |  | 견적필요 | TRUE
추가 | M_AEB0401_VM_KF_MACH_3.52_6000 | 루츠 블로워 | M_AEB0401 | 한국유체기계 | VM_KF_MACH | EK-80 |  | 3.52 | 6000 | 80 | 7.44 | S_SYS01 | 380 | 0.917 | 0.9 | 80 | 11 | EA | 1 | 일반 | 999 |  | 견적필요 | TRUE
추가 | M_AEB0401_VM_KF_MACH_4.88_6000 | 루츠 블로워 | M_AEB0401 | 한국유체기계 | VM_KF_MACH | EK-80 |  | 4.88 | 6000 | 80 | 9.492 | S_SYS01 | 380 | 0.924 | 0.9 | 80 | 11 | EA | 1 | 일반 | 999 |  | 견적필요 | TRUE
추가 | M_AEB0401_VM_KF_MACH_6.24_6000 | 루츠 블로워 | M_AEB0401 | 한국유체기계 | VM_KF_MACH | EK-80 |  | 6.24 | 6000 | 80 | 11.556 | S_SYS01 | 380 | 0.93 | 0.9 | 80 | 11 | EA | 1 | 일반 | 999 |  | 견적필요 | TRUE
추가 | M_AEB0401_VM_KF_MACH_0.99_4000 | 루츠 블로워 | M_AEB0401 | 한국유체기계 | VM_KF_MACH | SL-50 |  | 0.99 | 4000 | 50 | 2.016 | S_SYS01 | 380 | 0.895 | 0.9 | 80 | 11 | EA | 1 | 일반 | 999 |  | 견적필요 | TRUE
추가 | M_AEB0401_VM_KF_MACH_1.27_4000 | 루츠 블로워 | M_AEB0401 | 한국유체기계 | VM_KF_MACH | SL-50 |  | 1.27 | 4000 | 50 | 2.328 | S_SYS01 | 380 | 0.895 | 0.9 | 80 | 11 | EA | 1 | 일반 | 999 |  | 견적필요 | TRUE
추가 | M_AEB0401_VM_KF_MACH_1.72_4000 | 루츠 블로워 | M_AEB0401 | 한국유체기계 | VM_KF_MACH | SL-50 |  | 1.72 | 4000 | 50 | 2.892 | S_SYS01 | 380 | 0.895 | 0.9 | 80 | 11 | EA | 1 | 일반 | 999 |  | 견적필요 | TRUE
추가 | M_AEB0401_VM_KF_MACH_2.23_4000 | 루츠 블로워 | M_AEB0401 | 한국유체기계 | VM_KF_MACH | SL-50 |  | 2.23 | 4000 | 50 | 3.576 | S_SYS01 | 380 | 0.895 | 0.9 | 80 | 11 | EA | 1 | 일반 | 999 |  | 견적필요 | TRUE
추가 | M_AEB0401_VM_KF_MACH_0.86_5000 | 루츠 블로워 | M_AEB0401 | 한국유체기계 | VM_KF_MACH | SL-50 |  | 0.86 | 5000 | 50 | 2.424 | S_SYS01 | 380 | 0.895 | 0.9 | 80 | 11 | EA | 1 | 일반 | 999 |  | 견적필요 | TRUE
추가 | M_AEB0401_VM_KF_MACH_1.12_5000 | 루츠 블로워 | M_AEB0401 | 한국유체기계 | VM_KF_MACH | SL-50 |  | 1.12 | 5000 | 50 | 2.772 | S_SYS01 | 380 | 0.895 | 0.9 | 80 | 11 | EA | 1 | 일반 | 999 |  | 견적필요 | TRUE
추가 | M_AEB0401_VM_KF_MACH_1.57_5000 | 루츠 블로워 | M_AEB0401 | 한국유체기계 | VM_KF_MACH | SL-50 |  | 1.57 | 5000 | 50 | 3.456 | S_SYS01 | 380 | 0.895 | 0.9 | 80 | 11 | EA | 1 | 일반 | 999 |  | 견적필요 | TRUE
추가 | M_AEB0401_VM_KF_MACH_2.05_5000 | 루츠 블로워 | M_AEB0401 | 한국유체기계 | VM_KF_MACH | SL-50 |  | 2.05 | 5000 | 50 | 4.284 | S_SYS01 | 380 | 0.917 | 0.9 | 80 | 11 | EA | 1 | 일반 | 999 |  | 견적필요 | TRUE
추가 | M_AEB0401_VM_KF_MACH_0.72_6000 | 루츠 블로워 | M_AEB0401 | 한국유체기계 | VM_KF_MACH | SL-50 |  | 0.72 | 6000 | 50 | 2.784 | S_SYS01 | 380 | 0.895 | 0.9 | 80 | 11 | EA | 1 | 일반 | 999 |  | 견적필요 | TRUE
추가 | M_AEB0401_VM_KF_MACH_1_6000 | 루츠 블로워 | M_AEB0401 | 한국유체기계 | VM_KF_MACH | SL-50 |  | 1 | 6000 | 50 | 3.216 | S_SYS01 | 380 | 0.895 | 0.9 | 80 | 11 | EA | 1 | 일반 | 999 |  | 견적필요 | TRUE
추가 | M_AEB0401_VM_KF_MACH_1.45_6000 | 루츠 블로워 | M_AEB0401 | 한국유체기계 | VM_KF_MACH | SL-50 |  | 1.45 | 6000 | 50 | 4.008 | S_SYS01 | 380 | 0.917 | 0.9 | 80 | 11 | EA | 1 | 일반 | 999 |  | 견적필요 | TRUE
추가 | M_AEB0401_VM_KF_MACH_1.91_6000 | 루츠 블로워 | M_AEB0401 | 한국유체기계 | VM_KF_MACH | SL-50 |  | 1.91 | 6000 | 50 | 4.992 | S_SYS01 | 380 | 0.917 | 0.9 | 80 | 11 | EA | 1 | 일반 | 999 |  | 견적필요 | TRUE
추가 | M_AEB0401_VM_KF_MACH_1.27_4000 | 루츠 블로워 | M_AEB0401 | 한국유체기계 | VM_KF_MACH | SL-65 |  | 1.27 | 4000 | 65 | 2.472 | S_SYS01 | 380 | 0.895 | 0.9 | 80 | 11 | EA | 1 | 일반 | 999 |  | 견적필요 | TRUE
추가 | M_AEB0401_VM_KF_MACH_1.63_4000 | 루츠 블로워 | M_AEB0401 | 한국유체기계 | VM_KF_MACH | SL-65 |  | 1.63 | 4000 | 65 | 2.928 | S_SYS01 | 380 | 0.895 | 0.9 | 80 | 11 | EA | 1 | 일반 | 999 |  | 견적필요 | TRUE
추가 | M_AEB0401_VM_KF_MACH_2.25_4000 | 루츠 블로워 | M_AEB0401 | 한국유체기계 | VM_KF_MACH | SL-65 |  | 2.25 | 4000 | 65 | 3.828 | S_SYS01 | 380 | 0.917 | 0.9 | 80 | 11 | EA | 1 | 일반 | 999 |  | 견적필요 | TRUE
추가 | M_AEB0401_VM_KF_MACH_2.86_4000 | 루츠 블로워 | M_AEB0401 | 한국유체기계 | VM_KF_MACH | SL-65 |  | 2.86 | 4000 | 65 | 4.644 | S_SYS01 | 380 | 0.917 | 0.9 | 80 | 11 | EA | 1 | 일반 | 999 |  | 견적필요 | TRUE
추가 | M_AEB0401_VM_KF_MACH_1.12_5000 | 루츠 블로워 | M_AEB0401 | 한국유체기계 | VM_KF_MACH | SL-65 |  | 1.12 | 5000 | 65 | 2.868 | S_SYS01 | 380 | 0.895 | 0.9 | 80 | 11 | EA | 1 | 일반 | 999 |  | 견적필요 | TRUE
추가 | M_AEB0401_VM_KF_MACH_1.46_5000 | 루츠 블로워 | M_AEB0401 | 한국유체기계 | VM_KF_MACH | SL-65 |  | 1.46 | 5000 | 65 | 3.432 | S_SYS01 | 380 | 0.895 | 0.9 | 80 | 11 | EA | 1 | 일반 | 999 |  | 견적필요 | TRUE
추가 | M_AEB0401_VM_KF_MACH_20.7_5000 | 루츠 블로워 | M_AEB0401 | 한국유체기계 | VM_KF_MACH | SL-65 |  | 20.7 | 5000 | 65 | 4.62 | S_SYS01 | 380 | 0.917 | 0.9 | 80 | 11 | EA | 1 | 일반 | 999 |  | 견적필요 | TRUE
추가 | M_AEB0401_VM_KF_MACH_2.64_5000 | 루츠 블로워 | M_AEB0401 | 한국유체기계 | VM_KF_MACH | SL-65 |  | 2.64 | 5000 | 65 | 5.616 | S_SYS01 | 380 | 0.917 | 0.9 | 80 | 11 | EA | 1 | 일반 | 999 |  | 견적필요 | TRUE
추가 | M_AEB0401_VM_KF_MACH_0.96_6000 | 루츠 블로워 | M_AEB0401 | 한국유체기계 | VM_KF_MACH | SL-65 |  | 0.96 | 6000 | 65 | 3.156 | S_SYS01 | 380 | 0.895 | 0.9 | 80 | 11 | EA | 1 | 일반 | 999 |  | 견적필요 | TRUE
추가 | M_AEB0401_VM_KF_MACH_1.34_6000 | 루츠 블로워 | M_AEB0401 | 한국유체기계 | VM_KF_MACH | SL-65 |  | 1.34 | 6000 | 65 | 4.032 | S_SYS01 | 380 | 0.917 | 0.9 | 80 | 11 | EA | 1 | 일반 | 999 |  | 견적필요 | TRUE
추가 | M_AEB0401_VM_KF_MACH_1.92_6000 | 루츠 블로워 | M_AEB0401 | 한국유체기계 | VM_KF_MACH | SL-65 |  | 1.92 | 6000 | 65 | 5.52 | S_SYS01 | 380 | 0.917 | 0.9 | 80 | 11 | EA | 1 | 일반 | 999 |  | 견적필요 | TRUE
추가 | M_AEB0401_VM_KF_MACH_2.48_6000 | 루츠 블로워 | M_AEB0401 | 한국유체기계 | VM_KF_MACH | SL-65 |  | 2.48 | 6000 | 65 | 6.78 | S_SYS01 | 380 | 0.917 | 0.9 | 80 | 11 | EA | 1 | 일반 | 999 |  | 견적필요 | TRUE
추가 | M_AEB0401_VM_KF_MACH_2.67_4000 | 루츠 블로워 | M_AEB0401 | 한국유체기계 | VM_KF_MACH | SL-80 |  | 2.67 | 4000 | 80 | 3.972 | S_SYS01 | 380 | 0.917 | 0.9 | 80 | 11 | EA | 1 | 일반 | 999 |  | 견적필요 | TRUE
추가 | M_AEB0401_VM_KF_MACH_4.04_4000 | 루츠 블로워 | M_AEB0401 | 한국유체기계 | VM_KF_MACH | SL-80 |  | 4.04 | 4000 | 80 | 5.4 | S_SYS01 | 380 | 0.917 | 0.9 | 80 | 11 | EA | 1 | 일반 | 999 |  | 견적필요 | TRUE
추가 | M_AEB0401_VM_KF_MACH_5.41_4000 | 루츠 블로워 | M_AEB0401 | 한국유체기계 | VM_KF_MACH | SL-80 |  | 5.41 | 4000 | 80 | 6.66 | S_SYS01 | 380 | 0.917 | 0.9 | 80 | 11 | EA | 1 | 일반 | 999 |  | 견적필요 | TRUE
추가 | M_AEB0401_VM_KF_MACH_6.88_4000 | 루츠 블로워 | M_AEB0401 | 한국유체기계 | VM_KF_MACH | SL-80 |  | 6.88 | 4000 | 80 | 8.052 | S_SYS01 | 380 | 0.924 | 0.9 | 80 | 11 | EA | 1 | 일반 | 999 |  | 견적필요 | TRUE
추가 | M_AEB0401_VM_KF_MACH_2.37_5000 | 루츠 블로워 | M_AEB0401 | 한국유체기계 | VM_KF_MACH | SL-80 |  | 2.37 | 5000 | 80 | 4.512 | S_SYS01 | 380 | 0.917 | 0.9 | 80 | 11 | EA | 1 | 일반 | 999 |  | 견적필요 | TRUE
추가 | M_AEB0401_VM_KF_MACH_3.75_5000 | 루츠 블로워 | M_AEB0401 | 한국유체기계 | VM_KF_MACH | SL-80 |  | 3.75 | 5000 | 80 | 6.432 | S_SYS01 | 380 | 0.917 | 0.9 | 80 | 11 | EA | 1 | 일반 | 999 |  | 견적필요 | TRUE
추가 | M_AEB0401_VM_KF_MACH_5.12_5000 | 루츠 블로워 | M_AEB0401 | 한국유체기계 | VM_KF_MACH | SL-80 |  | 5.12 | 5000 | 80 | 8.076 | S_SYS01 | 380 | 0.924 | 0.9 | 80 | 11 | EA | 1 | 일반 | 999 |  | 견적필요 | TRUE
추가 | M_AEB0401_VM_KF_MACH_6.53_5000 | 루츠 블로워 | M_AEB0401 | 한국유체기계 | VM_KF_MACH | SL-80 |  | 6.53 | 5000 | 80 | 9.804 | S_SYS01 | 380 | 0.924 | 0.9 | 80 | 11 | EA | 1 | 일반 | 999 |  | 견적필요 | TRUE
추가 | M_AEB0401_VM_KF_MACH_2.14_6000 | 루츠 블로워 | M_AEB0401 | 한국유체기계 | VM_KF_MACH | SL-80 |  | 2.14 | 6000 | 80 | 5.028 | S_SYS01 | 380 | 0.917 | 0.9 | 80 | 11 | EA | 1 | 일반 | 999 |  | 견적필요 | TRUE
추가 | M_AEB0401_VM_KF_MACH_3.52_6000 | 루츠 블로워 | M_AEB0401 | 한국유체기계 | VM_KF_MACH | SL-80 |  | 3.52 | 6000 | 80 | 7.44 | S_SYS01 | 380 | 0.917 | 0.9 | 80 | 11 | EA | 1 | 일반 | 999 |  | 견적필요 | TRUE
추가 | M_AEB0401_VM_KF_MACH_4.88_6000 | 루츠 블로워 | M_AEB0401 | 한국유체기계 | VM_KF_MACH | SL-80 |  | 4.88 | 6000 | 80 | 9.492 | S_SYS01 | 380 | 0.924 | 0.9 | 80 | 11 | EA | 1 | 일반 | 999 |  | 견적필요 | TRUE
추가 | M_AEB0401_VM_KF_MACH_6.24_6000 | 루츠 블로워 | M_AEB0401 | 한국유체기계 | VM_KF_MACH | SL-80 |  | 6.24 | 6000 | 80 | 11.556 | S_SYS01 | 380 | 0.93 | 0.9 | 80 | 11 | EA | 1 | 일반 | 999 |  | 견적필요 | TRUE
추가 | M_AEB0401_VM_KF_MACH_3.94_4000 | 루츠 블로워 | M_AEB0401 | 한국유체기계 | VM_KF_MACH | SL-100 |  | 3.94 | 4000 | 100 | 5.676 | S_SYS01 | 380 | 0.917 | 0.9 | 80 | 11 | EA | 1 | 일반 | 999 |  | 견적필요 | TRUE
추가 | M_AEB0401_VM_KF_MACH_5.65_4000 | 루츠 블로워 | M_AEB0401 | 한국유체기계 | VM_KF_MACH | SL-100 |  | 5.65 | 4000 | 100 | 6.984 | S_SYS01 | 380 | 0.917 | 0.9 | 80 | 11 | EA | 1 | 일반 | 999 |  | 견적필요 | TRUE
추가 | M_AEB0401_VM_KF_MACH_7.35_4000 | 루츠 블로워 | M_AEB0401 | 한국유체기계 | VM_KF_MACH | SL-100 |  | 7.35 | 4000 | 100 | 8.568 | S_SYS01 | 380 | 0.924 | 0.9 | 80 | 11 | EA | 1 | 일반 | 999 |  | 견적필요 | TRUE
추가 | M_AEB0401_VM_KF_MACH_9.3_4000 | 루츠 블로워 | M_AEB0401 | 한국유체기계 | VM_KF_MACH | SL-100 |  | 9.3 | 4000 | 100 | 10.428 | S_SYS01 | 380 | 0.924 | 0.9 | 80 | 11 | EA | 1 | 일반 | 999 |  | 견적필요 | TRUE
추가 | M_AEB0401_VM_KF_MACH_3.67_5000 | 루츠 블로워 | M_AEB0401 | 한국유체기계 | VM_KF_MACH | SL-100 |  | 3.67 | 5000 | 100 | 6.876 | S_SYS01 | 380 | 0.917 | 0.9 | 80 | 11 | EA | 1 | 일반 | 999 |  | 견적필요 | TRUE
추가 | M_AEB0401_VM_KF_MACH_5.37_5000 | 루츠 블로워 | M_AEB0401 | 한국유체기계 | VM_KF_MACH | SL-100 |  | 5.37 | 5000 | 100 | 8.508 | S_SYS01 | 380 | 0.924 | 0.9 | 80 | 11 | EA | 1 | 일반 | 999 |  | 견적필요 | TRUE
추가 | M_AEB0401_VM_KF_MACH_7.07_5000 | 루츠 블로워 | M_AEB0401 | 한국유체기계 | VM_KF_MACH | SL-100 |  | 7.07 | 5000 | 100 | 10.368 | S_SYS01 | 380 | 0.924 | 0.9 | 80 | 11 | EA | 1 | 일반 | 999 |  | 견적필요 | TRUE
추가 | M_AEB0401_VM_KF_MACH_8.96_5000 | 루츠 블로워 | M_AEB0401 | 한국유체기계 | VM_KF_MACH | SL-100 |  | 8.96 | 5000 | 100 | 12.516 | S_SYS01 | 380 | 0.93 | 0.9 | 80 | 11 | EA | 1 | 일반 | 999 |  | 견적필요 | TRUE
추가 | M_AEB0401_VM_KF_MACH_3.43_6000 | 루츠 블로워 | M_AEB0401 | 한국유체기계 | VM_KF_MACH | SL-100 |  | 3.43 | 6000 | 100 | 8.076 | S_SYS01 | 380 | 0.924 | 0.9 | 80 | 11 | EA | 1 | 일반 | 999 |  | 견적필요 | TRUE
추가 | M_AEB0401_VM_KF_MACH_5.13_6000 | 루츠 블로워 | M_AEB0401 | 한국유체기계 | VM_KF_MACH | SL-100 |  | 5.13 | 6000 | 100 | 10.032 | S_SYS01 | 380 | 0.924 | 0.9 | 80 | 11 | EA | 1 | 일반 | 999 |  | 견적필요 | TRUE
추가 | M_AEB0401_VM_KF_MACH_6.83_6000 | 루츠 블로워 | M_AEB0401 | 한국유체기계 | VM_KF_MACH | SL-100 |  | 6.83 | 6000 | 100 | 12.216 | S_SYS01 | 380 | 0.93 | 0.9 | 80 | 11 | EA | 1 | 일반 | 999 |  | 견적필요 | TRUE
추가 | M_AEB0401_VM_KF_MACH_8.67_6000 | 루츠 블로워 | M_AEB0401 | 한국유체기계 | VM_KF_MACH | SL-100 |  | 8.67 | 6000 | 100 | 14.772 | S_SYS01 | 380 | 0.93 | 0.9 | 80 | 11 | EA | 1 | 일반 | 999 |  | 견적필요 | TRUE
추가 | M_AEB0401_VM_KF_MACH_6.94_4000 | 루츠 블로워 | M_AEB0401 | 한국유체기계 | VM_KF_MACH | SL-125 |  | 6.94 | 4000 | 125 | 8.796 | S_SYS01 | 380 | 0.924 | 0.9 | 80 | 11 | EA | 1 | 일반 | 999 |  | 견적필요 | TRUE
추가 | M_AEB0401_VM_KF_MACH_9.51_4000 | 루츠 블로워 | M_AEB0401 | 한국유체기계 | VM_KF_MACH | SL-125 |  | 9.51 | 4000 | 125 | 11.412 | S_SYS01 | 380 | 0.93 | 0.9 | 80 | 11 | EA | 1 | 일반 | 999 |  | 견적필요 | TRUE
추가 | M_AEB0401_VM_KF_MACH_11.88_4000 | 루츠 블로워 | M_AEB0401 | 한국유체기계 | VM_KF_MACH | SL-125 |  | 11.88 | 4000 | 125 | 13.596 | S_SYS01 | 380 | 0.93 | 0.9 | 80 | 11 | EA | 1 | 일반 | 999 |  | 견적필요 | TRUE
추가 | M_AEB0401_VM_KF_MACH_13.92_4000 | 루츠 블로워 | M_AEB0401 | 한국유체기계 | VM_KF_MACH | SL-125 |  | 13.92 | 4000 | 125 | 15.372 | S_SYS01 | 380 | 0.936 | 0.9 | 80 | 11 | EA | 1 | 일반 | 999 |  | 견적필요 | TRUE
추가 | M_AEB0401_VM_KF_MACH_6.7_5000 | 루츠 블로워 | M_AEB0401 | 한국유체기계 | VM_KF_MACH | SL-125 |  | 6.7 | 5000 | 125 | 10.704 | S_SYS01 | 380 | 0.924 | 0.9 | 80 | 11 | EA | 1 | 일반 | 999 |  | 견적필요 | TRUE
추가 | M_AEB0401_VM_KF_MACH_9.19_5000 | 루츠 블로워 | M_AEB0401 | 한국유체기계 | VM_KF_MACH | SL-125 |  | 9.19 | 5000 | 125 | 13.956 | S_SYS01 | 380 | 0.93 | 0.9 | 80 | 11 | EA | 1 | 일반 | 999 |  | 견적필요 | TRUE
추가 | M_AEB0401_VM_KF_MACH_11.57_5000 | 루츠 블로워 | M_AEB0401 | 한국유체기계 | VM_KF_MACH | SL-125 |  | 11.57 | 5000 | 125 | 16.776 | S_SYS03 | 380 | 0.936 | 0.9 | 80 | 11 | EA | 1 | 일반 | 999 |  | 견적필요 | TRUE
추가 | M_AEB0401_VM_KF_MACH_13.62_5000 | 루츠 블로워 | M_AEB0401 | 한국유체기계 | VM_KF_MACH | SL-125 |  | 13.62 | 5000 | 125 | 19.056 | S_SYS03 | 380 | 0.936 | 0.9 | 80 | 11 | EA | 1 | 일반 | 999 |  | 견적필요 | TRUE
추가 | M_AEB0401_VM_KF_MACH_6.4_6000 | 루츠 블로워 | M_AEB0401 | 한국유체기계 | VM_KF_MACH | SL-125 |  | 6.4 | 6000 | 125 | 12.6 | S_SYS01 | 380 | 0.93 | 0.9 | 80 | 11 | EA | 1 | 일반 | 999 |  | 견적필요 | TRUE
추가 | M_AEB0401_VM_KF_MACH_8.94_6000 | 루츠 블로워 | M_AEB0401 | 한국유체기계 | VM_KF_MACH | SL-125 |  | 8.94 | 6000 | 125 | 16.752 | S_SYS03 | 380 | 0.936 | 0.9 | 80 | 11 | EA | 1 | 일반 | 999 |  | 견적필요 | TRUE
추가 | M_AEB0401_VM_KF_MACH_11.32_6000 | 루츠 블로워 | M_AEB0401 | 한국유체기계 | VM_KF_MACH | SL-125 |  | 11.32 | 6000 | 125 | 19.956 | S_SYS03 | 380 | 0.936 | 0.9 | 80 | 11 | EA | 1 | 일반 | 999 |  | 견적필요 | TRUE
추가 | M_AEB0401_VM_KF_MACH_13.39_6000 | 루츠 블로워 | M_AEB0401 | 한국유체기계 | VM_KF_MACH | SL-125 |  | 13.39 | 6000 | 125 | 22.716 | S_SYS03 | 380 | 0.941 | 0.9 | 80 | 11 | EA | 1 | 일반 | 999 |  | 견적필요 | TRUE
추가 | M_AEB0401_VM_KF_MACH_11.22_4000 | 루츠 블로워 | M_AEB0401 | 한국유체기계 | VM_KF_MACH | SL-125L |  | 11.22 | 4000 | 125 | 13.224 | S_SYS01 | 380 | 0.93 | 0.9 | 80 | 11 | EA | 1 | 일반 | 999 |  | 견적필요 | TRUE
추가 | M_AEB0401_VM_KF_MACH_15.21_4000 | 루츠 블로워 | M_AEB0401 | 한국유체기계 | VM_KF_MACH | SL-125L |  | 15.21 | 4000 | 125 | 16.776 | S_SYS03 | 380 | 0.936 | 0.9 | 80 | 11 | EA | 1 | 일반 | 999 |  | 견적필요 | TRUE
추가 | M_AEB0401_VM_KF_MACH_19_4000 | 루츠 블로워 | M_AEB0401 | 한국유체기계 | VM_KF_MACH | SL-125L |  | 19 | 4000 | 125 | 20.004 | S_SYS03 | 380 | 0.936 | 0.9 | 80 | 11 | EA | 1 | 일반 | 999 |  | 견적필요 | TRUE
추가 | M_AEB0401_VM_KF_MACH_22.02_4000 | 루츠 블로워 | M_AEB0401 | 한국유체기계 | VM_KF_MACH | SL-125L |  | 22.02 | 4000 | 125 | 22.62 | S_SYS03 | 380 | 0.941 | 0.9 | 80 | 11 | EA | 1 | 일반 | 999 |  | 견적필요 | TRUE
추가 | M_AEB0401_VM_KF_MACH_10.83_5000 | 루츠 블로워 | M_AEB0401 | 한국유체기계 | VM_KF_MACH | SL-125L |  | 10.83 | 5000 | 125 | 16.08 | S_SYS03 | 380 | 0.936 | 0.9 | 80 | 11 | EA | 1 | 일반 | 999 |  | 견적필요 | TRUE
추가 | M_AEB0401_VM_KF_MACH_14.7_5000 | 루츠 블로워 | M_AEB0401 | 한국유체기계 | VM_KF_MACH | SL-125L |  | 14.7 | 5000 | 125 | 20.532 | S_SYS03 | 380 | 0.936 | 0.9 | 80 | 11 | EA | 1 | 일반 | 999 |  | 견적필요 | TRUE
추가 | M_AEB0401_VM_KF_MACH_18.5_5000 | 루츠 블로워 | M_AEB0401 | 한국유체기계 | VM_KF_MACH | SL-125L |  | 18.5 | 5000 | 125 | 24.684 | S_SYS03 | 380 | 0.941 | 0.9 | 80 | 11 | EA | 1 | 일반 | 999 |  | 견적필요 | TRUE
추가 | M_AEB0401_VM_KF_MACH_21.55_5000 | 루츠 블로워 | M_AEB0401 | 한국유체기계 | VM_KF_MACH | SL-125L |  | 21.55 | 5000 | 125 | 28.044 | S_SYS03 | 380 | 0.941 | 0.9 | 80 | 11 | EA | 1 | 일반 | 999 |  | 견적필요 | TRUE
추가 | M_AEB0401_VM_KF_MACH_10.33_6000 | 루츠 블로워 | M_AEB0401 | 한국유체기계 | VM_KF_MACH | SL-125L |  | 10.33 | 6000 | 125 | 18.924 | S_SYS03 | 380 | 0.936 | 0.9 | 80 | 11 | EA | 1 | 일반 | 999 |  | 견적필요 | TRUE
추가 | M_AEB0401_VM_KF_MACH_14.29_6000 | 루츠 블로워 | M_AEB0401 | 한국유체기계 | VM_KF_MACH | SL-125L |  | 14.29 | 6000 | 125 | 24.636 | S_SYS03 | 380 | 0.941 | 0.9 | 80 | 11 | EA | 1 | 일반 | 999 |  | 견적필요 | TRUE
추가 | M_AEB0401_VM_KF_MACH_18.1_6000 | 루츠 블로워 | M_AEB0401 | 한국유체기계 | VM_KF_MACH | SL-125L |  | 18.1 | 6000 | 125 | 29.352 | S_SYS03 | 380 | 0.941 | 0.9 | 80 | 11 | EA | 1 | 일반 | 999 |  | 견적필요 | TRUE
추가 | M_AEB0401_VM_KF_MACH_21.18_6000 | 루츠 블로워 | M_AEB0401 | 한국유체기계 | VM_KF_MACH | SL-125L |  | 21.18 | 6000 | 125 | 33.516 | S_SYS03 | 380 | 0.945 | 0.9 | 80 | 11 | EA | 1 | 일반 | 999 |  | 견적필요 | TRUE
추가 | M_AEB0401_VM_KF_MACH_14.05_4000 | 루츠 블로워 | M_AEB0401 | 한국유체기계 | VM_KF_MACH | SL-150 |  | 14.05 | 4000 | 150 | 15.912 | S_SYS03 | 380 | 0.936 | 0.9 | 80 | 11 | EA | 1 | 일반 | 999 |  | 견적필요 | TRUE
추가 | M_AEB0401_VM_KF_MACH_18.58_4000 | 루츠 블로워 | M_AEB0401 | 한국유체기계 | VM_KF_MACH | SL-150 |  | 18.58 | 4000 | 150 | 20.292 | S_SYS03 | 380 | 0.936 | 0.9 | 80 | 11 | EA | 1 | 일반 | 999 |  | 견적필요 | TRUE
추가 | M_AEB0401_VM_KF_MACH_23.02_4000 | 루츠 블로워 | M_AEB0401 | 한국유체기계 | VM_KF_MACH | SL-150 |  | 23.02 | 4000 | 150 | 24.636 | S_SYS03 | 380 | 0.941 | 0.9 | 80 | 11 | EA | 1 | 일반 | 999 |  | 견적필요 | TRUE
추가 | M_AEB0401_VM_KF_MACH_26.61_4000 | 루츠 블로워 | M_AEB0401 | 한국유체기계 | VM_KF_MACH | SL-150 |  | 26.61 | 4000 | 150 | 27.648 | S_SYS03 | 380 | 0.941 | 0.9 | 80 | 11 | EA | 1 | 일반 | 999 |  | 견적필요 | TRUE
추가 | M_AEB0401_VM_KF_MACH_13.53_5000 | 루츠 블로워 | M_AEB0401 | 한국유체기계 | VM_KF_MACH | SL-150 |  | 13.53 | 5000 | 150 | 19.38 | S_SYS03 | 380 | 0.936 | 0.9 | 80 | 11 | EA | 1 | 일반 | 999 |  | 견적필요 | TRUE
추가 | M_AEB0401_VM_KF_MACH_18.07_5000 | 루츠 블로워 | M_AEB0401 | 한국유체기계 | VM_KF_MACH | SL-150 |  | 18.07 | 5000 | 150 | 24.936 | S_SYS03 | 380 | 0.941 | 0.9 | 80 | 11 | EA | 1 | 일반 | 999 |  | 견적필요 | TRUE
추가 | M_AEB0401_VM_KF_MACH_22.52_5000 | 루츠 블로워 | M_AEB0401 | 한국유체기계 | VM_KF_MACH | SL-150 |  | 22.52 | 5000 | 150 | 30.144 | S_SYS03 | 380 | 0.945 | 0.9 | 80 | 11 | EA | 1 | 일반 | 999 |  | 견적필요 | TRUE
추가 | M_AEB0401_VM_KF_MACH_26.1_5000 | 루츠 블로워 | M_AEB0401 | 한국유체기계 | VM_KF_MACH | SL-150 |  | 26.1 | 5000 | 150 | 33.924 | S_SYS03 | 380 | 0.945 | 0.9 | 80 | 11 | EA | 1 | 일반 | 999 |  | 견적필요 | TRUE
추가 | M_AEB0401_VM_KF_MACH_13.01_6000 | 루츠 블로워 | M_AEB0401 | 한국유체기계 | VM_KF_MACH | SL-150 |  | 13.01 | 6000 | 150 | 22.524 | S_SYS03 | 380 | 0.941 | 0.9 | 80 | 11 | EA | 1 | 일반 | 999 |  | 견적필요 | TRUE
추가 | M_AEB0401_VM_KF_MACH_17.45_6000 | 루츠 블로워 | M_AEB0401 | 한국유체기계 | VM_KF_MACH | SL-150 |  | 17.45 | 6000 | 150 | 29.16 | S_SYS03 | 380 | 0.941 | 0.9 | 80 | 11 | EA | 1 | 일반 | 999 |  | 견적필요 | TRUE
추가 | M_AEB0401_VM_KF_MACH_22.01_6000 | 루츠 블로워 | M_AEB0401 | 한국유체기계 | VM_KF_MACH | SL-150 |  | 22.01 | 6000 | 150 | 35.316 | S_SYS03 | 380 | 0.945 | 0.9 | 80 | 11 | EA | 1 | 일반 | 999 |  | 견적필요 | TRUE
추가 | M_AEB0401_VM_KF_MACH_25.64_6000 | 루츠 블로워 | M_AEB0401 | 한국유체기계 | VM_KF_MACH | SL-150 |  | 25.64 | 6000 | 150 | 39.948 | S_SYS03 | 380 | 0.95 | 0.9 | 80 | 11 | EA | 1 | 일반 | 999 |  | 견적필요 | TRUE
추가 | M_AEB0401_VM_KF_MACH_19.39_4000 | 루츠 블로워 | M_AEB0401 | 한국유체기계 | VM_KF_MACH | SL-150L |  | 19.39 | 4000 | 150 | 22.092 | S_SYS03 | 380 | 0.941 | 0.9 | 80 | 11 | EA | 1 | 일반 | 999 |  | 견적필요 | TRUE
추가 | M_AEB0401_VM_KF_MACH_25.65_4000 | 루츠 블로워 | M_AEB0401 | 한국유체기계 | VM_KF_MACH | SL-150L |  | 25.65 | 4000 | 150 | 27.984 | S_SYS03 | 380 | 0.941 | 0.9 | 80 | 11 | EA | 1 | 일반 | 999 |  | 견적필요 | TRUE
추가 | M_AEB0401_VM_KF_MACH_32.1_4000 | 루츠 블로워 | M_AEB0401 | 한국유체기계 | VM_KF_MACH | SL-150L |  | 32.1 | 4000 | 150 | 34.056 | S_SYS03 | 380 | 0.945 | 0.9 | 80 | 11 | EA | 1 | 일반 | 999 |  | 견적필요 | TRUE
추가 | M_AEB0401_VM_KF_MACH_37.1_4000 | 루츠 블로워 | M_AEB0401 | 한국유체기계 | VM_KF_MACH | SL-150L |  | 37.1 | 4000 | 150 | 38.22 | S_SYS03 | 380 | 0.95 | 0.9 | 80 | 11 | EA | 1 | 일반 | 999 |  | 견적필요 | TRUE
추가 | M_AEB0401_VM_KF_MACH_18.67_5000 | 루츠 블로워 | M_AEB0401 | 한국유체기계 | VM_KF_MACH | SL-150L |  | 18.67 | 5000 | 150 | 27.108 | S_SYS03 | 380 | 0.941 | 0.9 | 80 | 11 | EA | 1 | 일반 | 999 |  | 견적필요 | TRUE
추가 | M_AEB0401_VM_KF_MACH_24.94_5000 | 루츠 블로워 | M_AEB0401 | 한국유체기계 | VM_KF_MACH | SL-150L |  | 24.94 | 5000 | 150 | 34.32 | S_SYS03 | 380 | 0.945 | 0.9 | 80 | 11 | EA | 1 | 일반 | 999 |  | 견적필요 | TRUE
추가 | M_AEB0401_VM_KF_MACH_31.4_5000 | 루츠 블로워 | M_AEB0401 | 한국유체기계 | VM_KF_MACH | SL-150L |  | 31.4 | 5000 | 150 | 41.856 | S_SYS03 | 380 | 0.95 | 0.9 | 80 | 11 | EA | 1 | 일반 | 999 |  | 견적필요 | TRUE
추가 | M_AEB0401_VM_KF_MACH_36.4_5000 | 루츠 블로워 | M_AEB0401 | 한국유체기계 | VM_KF_MACH | SL-150L |  | 36.4 | 5000 | 150 | 47.1 | S_SYS03 | 380 | 0.954 | 0.9 | 80 | 11 | EA | 1 | 일반 | 999 |  | 견적필요 | TRUE
추가 | M_AEB0401_VM_KF_MACH_17.96_6000 | 루츠 블로워 | M_AEB0401 | 한국유체기계 | VM_KF_MACH | SL-150L |  | 17.96 | 6000 | 150 | 32.064 | S_SYS03 | 380 | 0.945 | 0.9 | 80 | 11 | EA | 1 | 일반 | 999 |  | 견적필요 | TRUE
추가 | M_AEB0401_VM_KF_MACH_24.33_6000 | 루츠 블로워 | M_AEB0401 | 한국유체기계 | VM_KF_MACH | SL-150L |  | 24.33 | 6000 | 150 | 40.872 | S_SYS03 | 380 | 0.95 | 0.9 | 80 | 11 | EA | 1 | 일반 | 999 |  | 견적필요 | TRUE
추가 | M_AEB0401_VM_KF_MACH_30.7_6000 | 루츠 블로워 | M_AEB0401 | 한국유체기계 | VM_KF_MACH | SL-150L |  | 30.7 | 6000 | 150 | 49.548 | S_SYS03 | 380 | 0.954 | 0.9 | 80 | 11 | EA | 1 | 일반 | 999 |  | 견적필요 | TRUE
추가 | M_AEB0401_VM_KF_MACH_35.76_6000 | 루츠 블로워 | M_AEB0401 | 한국유체기계 | VM_KF_MACH | SL-150L |  | 35.76 | 6000 | 150 | 56.04 | S_SYS03 | 380 | 0.954 | 0.9 | 80 | 11 | EA | 1 | 일반 | 999 |  | 견적필요 | TRUE
추가 | M_AEB0401_VM_KF_MACH_19.68_4000 | 루츠 블로워 | M_AEB0401 | 한국유체기계 | VM_KF_MACH | SL-200 |  | 19.68 | 4000 | 200 | 22.596 | S_SYS03 | 380 | 0.941 | 0.9 | 80 | 11 | EA | 1 | 일반 | 999 |  | 견적필요 | TRUE
추가 | M_AEB0401_VM_KF_MACH_24.43_4000 | 루츠 블로워 | M_AEB0401 | 한국유체기계 | VM_KF_MACH | SL-200 |  | 24.43 | 4000 | 200 | 27.24 | S_SYS03 | 380 | 0.941 | 0.9 | 80 | 11 | EA | 1 | 일반 | 999 |  | 견적필요 | TRUE
추가 | M_AEB0401_VM_KF_MACH_31.93_4000 | 루츠 블로워 | M_AEB0401 | 한국유체기계 | VM_KF_MACH | SL-200 |  | 31.93 | 4000 | 200 | 34.272 | S_SYS03 | 380 | 0.945 | 0.9 | 80 | 11 | EA | 1 | 일반 | 999 |  | 견적필요 | TRUE
추가 | M_AEB0401_VM_KF_MACH_44.99_4000 | 루츠 블로워 | M_AEB0401 | 한국유체기계 | VM_KF_MACH | SL-200 |  | 44.99 | 4000 | 200 | 45.744 | S_SYS03 | 380 | 0.954 | 0.9 | 80 | 11 | EA | 1 | 일반 | 999 |  | 견적필요 | TRUE
추가 | M_AEB0401_VM_KF_MACH_19.08_5000 | 루츠 블로워 | M_AEB0401 | 한국유체기계 | VM_KF_MACH | SL-200 |  | 19.08 | 5000 | 200 | 27.408 | S_SYS03 | 380 | 0.941 | 0.9 | 80 | 11 | EA | 1 | 일반 | 999 |  | 견적필요 | TRUE
추가 | M_AEB0401_VM_KF_MACH_23.87_5000 | 루츠 블로워 | M_AEB0401 | 한국유체기계 | VM_KF_MACH | SL-200 |  | 23.87 | 5000 | 200 | 33.036 | S_SYS03 | 380 | 0.945 | 0.9 | 80 | 11 | EA | 1 | 일반 | 999 |  | 견적필요 | TRUE
추가 | M_AEB0401_VM_KF_MACH_31.24_5000 | 루츠 블로워 | M_AEB0401 | 한국유체기계 | VM_KF_MACH | SL-200 |  | 31.24 | 5000 | 200 | 41.64 | S_SYS03 | 380 | 0.95 | 0.9 | 80 | 11 | EA | 1 | 일반 | 999 |  | 견적필요 | TRUE
추가 | M_AEB0401_VM_KF_MACH_44.42_5000 | 루츠 블로워 | M_AEB0401 | 한국유체기계 | VM_KF_MACH | SL-200 |  | 44.42 | 5000 | 200 | 55.884 | S_SYS03 | 380 | 0.954 | 0.9 | 80 | 11 | EA | 1 | 일반 | 999 |  | 견적필요 | TRUE
추가 | M_AEB0401_VM_KF_MACH_18.48_6000 | 루츠 블로워 | M_AEB0401 | 한국유체기계 | VM_KF_MACH | SL-200 |  | 18.48 | 6000 | 200 | 32.088 | S_SYS03 | 380 | 0.945 | 0.9 | 80 | 11 | EA | 1 | 일반 | 999 |  | 견적필요 | TRUE
추가 | M_AEB0401_VM_KF_MACH_23.44_6000 | 루츠 블로워 | M_AEB0401 | 한국유체기계 | VM_KF_MACH | SL-200 |  | 23.44 | 6000 | 200 | 38.676 | S_SYS03 | 380 | 0.95 | 0.9 | 80 | 11 | EA | 1 | 일반 | 999 |  | 견적필요 | TRUE
추가 | M_AEB0401_VM_KF_MACH_30.84_6000 | 루츠 블로워 | M_AEB0401 | 한국유체기계 | VM_KF_MACH | SL-200 |  | 30.84 | 6000 | 200 | 49.176 | S_SYS03 | 380 | 0.954 | 0.9 | 80 | 11 | EA | 1 | 일반 | 999 |  | 견적필요 | TRUE
추가 | M_AEB0401_VM_KF_MACH_43.84_6000 | 루츠 블로워 | M_AEB0401 | 한국유체기계 | VM_KF_MACH | SL-200 |  | 43.84 | 6000 | 200 | 66.456 | S_SYS03 | 380 | 0.954 | 0.9 | 80 | 11 | EA | 1 | 일반 | 999 |  | 견적필요 | TRUE
추가 | M_AEB0401_VM_KF_MACH_1.94_7000 | 루츠 블로워 | M_AEB0401 | 한국유체기계 | VM_KF_MACH | EK-80 |  | 1.94 | 7000 | 80 | 6.528 | S_SYS01 | 380 | 0.917 | 0.9 | 80 | 11 | EA | 1 | 일반 | 999 |  | 견적필요 | TRUE
추가 | M_AEB0401_VM_KF_MACH_2.62_7000 | 루츠 블로워 | M_AEB0401 | 한국유체기계 | VM_KF_MACH | EK-80 |  | 2.62 | 7000 | 80 | 7.992 | S_SYS01 | 380 | 0.924 | 0.9 | 80 | 11 | EA | 1 | 일반 | 999 |  | 견적필요 | TRUE
추가 | M_AEB0401_VM_KF_MACH_3.34_7000 | 루츠 블로워 | M_AEB0401 | 한국유체기계 | VM_KF_MACH | EK-80 |  | 3.34 | 7000 | 80 | 9.444 | S_SYS01 | 380 | 0.924 | 0.9 | 80 | 11 | EA | 1 | 일반 | 999 |  | 견적필요 | TRUE
추가 | M_AEB0401_VM_KF_MACH_3.49_7000 | 루츠 블로워 | M_AEB0401 | 한국유체기계 | VM_KF_MACH | EK-80 |  | 3.49 | 7000 | 80 | 9.744 | S_SYS01 | 380 | 0.924 | 0.9 | 80 | 11 | EA | 1 | 일반 | 999 |  | 견적필요 | TRUE
추가 | M_AEB0401_VM_KF_MACH_4.7_7000 | 루츠 블로워 | M_AEB0401 | 한국유체기계 | VM_KF_MACH | EK-80 |  | 4.7 | 7000 | 80 | 11.664 | S_SYS01 | 380 | 0.93 | 0.9 | 80 | 11 | EA | 1 | 일반 | 999 |  | 견적필요 | TRUE
추가 | M_AEB0401_VM_KF_MACH_5.74_7000 | 루츠 블로워 | M_AEB0401 | 한국유체기계 | VM_KF_MACH | EK-80 |  | 5.74 | 7000 | 80 | 13.068 | S_SYS01 | 380 | 0.93 | 0.9 | 80 | 11 | EA | 1 | 일반 | 999 |  | 견적필요 | TRUE
추가 | M_AEB0401_VM_KF_MACH_1.76_8000 | 루츠 블로워 | M_AEB0401 | 한국유체기계 | VM_KF_MACH | EK-80 |  | 1.76 | 8000 | 80 | 7.296 | S_SYS01 | 380 | 0.917 | 0.9 | 80 | 11 | EA | 1 | 일반 | 999 |  | 견적필요 | TRUE
추가 | M_AEB0401_VM_KF_MACH_2.44_8000 | 루츠 블로워 | M_AEB0401 | 한국유체기계 | VM_KF_MACH | EK-80 |  | 2.44 | 8000 | 80 | 9 | S_SYS01 | 380 | 0.924 | 0.9 | 80 | 11 | EA | 1 | 일반 | 999 |  | 견적필요 | TRUE
추가 | M_AEB0401_VM_KF_MACH_3.16_8000 | 루츠 블로워 | M_AEB0401 | 한국유체기계 | VM_KF_MACH | EK-80 |  | 3.16 | 8000 | 80 | 10.644 | S_SYS01 | 380 | 0.924 | 0.9 | 80 | 11 | EA | 1 | 일반 | 999 |  | 견적필요 | TRUE
추가 | M_AEB0401_VM_KF_MACH_3.31_8000 | 루츠 블로워 | M_AEB0401 | 한국유체기계 | VM_KF_MACH | EK-80 |  | 3.31 | 8000 | 80 | 10.98 | S_SYS01 | 380 | 0.924 | 0.9 | 80 | 11 | EA | 1 | 일반 | 999 |  | 견적필요 | TRUE
추가 | M_AEB0401_VM_KF_MACH_4.51_8000 | 루츠 블로워 | M_AEB0401 | 한국유체기계 | VM_KF_MACH | EK-80 |  | 4.51 | 8000 | 80 | 13.224 | S_SYS01 | 380 | 0.93 | 0.9 | 80 | 11 | EA | 1 | 일반 | 999 |  | 견적필요 | TRUE
추가 | M_AEB0401_VM_KF_MACH_5.54_8000 | 루츠 블로워 | M_AEB0401 | 한국유체기계 | VM_KF_MACH | EK-80 |  | 5.54 | 8000 | 80 | 14.988 | S_SYS03 | 380 | 0.93 | 0.9 | 80 | 11 | EA | 1 | 일반 | 999 |  | 견적필요 | TRUE
추가 | M_AEB0401_VM_KF_MACH_3.22_7000 | 루츠 블로워 | M_AEB0401 | 한국유체기계 | VM_KF_MACH | EK-100 |  | 3.22 | 7000 | 100 | 10.056 | S_SYS01 | 380 | 0.924 | 0.9 | 80 | 11 | EA | 1 | 일반 | 999 |  | 견적필요 | TRUE
추가 | M_AEB0401_VM_KF_MACH_4.9_7000 | 루츠 블로워 | M_AEB0401 | 한국유체기계 | VM_KF_MACH | EK-100 |  | 4.9 | 7000 | 100 | 12.78 | S_SYS01 | 380 | 0.93 | 0.9 | 80 | 11 | EA | 1 | 일반 | 999 |  | 견적필요 | TRUE
추가 | M_AEB0401_VM_KF_MACH_5.12_7000 | 루츠 블로워 | M_AEB0401 | 한국유체기계 | VM_KF_MACH | EK-100 |  | 5.12 | 7000 | 100 | 13.14 | S_SYS01 | 380 | 0.93 | 0.9 | 80 | 11 | EA | 1 | 일반 | 999 |  | 견적필요 | TRUE
추가 | M_AEB0401_VM_KF_MACH_6.44_7000 | 루츠 블로워 | M_AEB0401 | 한국유체기계 | VM_KF_MACH | EK-100 |  | 6.44 | 7000 | 100 | 15.276 | S_SYS03 | 380 | 0.936 | 0.9 | 80 | 11 | EA | 1 | 일반 | 999 |  | 견적필요 | TRUE
추가 | M_AEB0401_VM_KF_MACH_7.89_7000 | 루츠 블로워 | M_AEB0401 | 한국유체기계 | VM_KF_MACH | EK-100 |  | 7.89 | 7000 | 100 | 17.136 | S_SYS01 | 380 | 0.936 | 0.9 | 80 | 11 | EA | 1 | 일반 | 999 |  | 견적필요 | TRUE
추가 | M_AEB0401_VM_KF_MACH_3.03_8000 | 루츠 블로워 | M_AEB0401 | 한국유체기계 | VM_KF_MACH | EK-100 |  | 3.03 | 8000 | 100 | 11.52 | S_SYS01 | 380 | 0.93 | 0.9 | 80 | 11 | EA | 1 | 일반 | 999 |  | 견적필요 | TRUE
추가 | M_AEB0401_VM_KF_MACH_4.7_8000 | 루츠 블로워 | M_AEB0401 | 한국유체기계 | VM_KF_MACH | EK-100 |  | 4.7 | 8000 | 100 | 14.436 | S_SYS01 | 380 | 0.93 | 0.9 | 80 | 11 | EA | 1 | 일반 | 999 |  | 견적필요 | TRUE
추가 | M_AEB0401_VM_KF_MACH_4.93_8000 | 루츠 블로워 | M_AEB0401 | 한국유체기계 | VM_KF_MACH | EK-100 |  | 4.93 | 8000 | 100 | 14.964 | S_SYS03 | 380 | 0.93 | 0.9 | 80 | 11 | EA | 1 | 일반 | 999 |  | 견적필요 | TRUE
추가 | M_AEB0401_VM_KF_MACH_6.17_8000 | 루츠 블로워 | M_AEB0401 | 한국유체기계 | VM_KF_MACH | EK-100 |  | 6.17 | 8000 | 100 | 17.268 | S_SYS03 | 380 | 0.936 | 0.9 | 80 | 11 | EA | 1 | 일반 | 999 |  | 견적필요 | TRUE
추가 | M_AEB0401_VM_KF_MACH_7.6_8000 | 루츠 블로워 | M_AEB0401 | 한국유체기계 | VM_KF_MACH | EK-100 |  | 7.6 | 8000 | 100 | 19.26 | S_SYS03 | 380 | 0.936 | 0.9 | 80 | 11 | EA | 1 | 일반 | 999 |  | 견적필요 | TRUE
추가 | M_AEB0401_VM_KF_MACH_10.1_7000 | 루츠 블로워 | M_AEB0401 | 한국유체기계 | VM_KF_MACH | EK-125 |  | 10.1 | 7000 | 125 | 23.52 | S_SYS03 | 380 | 0.941 | 0.9 | 80 | 11 | EA | 1 | 일반 | 999 |  | 견적필요 | TRUE
추가 | M_AEB0401_VM_KF_MACH_14_7000 | 루츠 블로워 | M_AEB0401 | 한국유체기계 | VM_KF_MACH | EK-125 |  | 14 | 7000 | 125 | 29.76 | S_SYS03 | 380 | 0.941 | 0.9 | 80 | 11 | EA | 1 | 일반 | 999 |  | 견적필요 | TRUE
추가 | M_AEB0401_VM_KF_MACH_17.8_7000 | 루츠 블로워 | M_AEB0401 | 한국유체기계 | VM_KF_MACH | EK-125 |  | 17.8 | 7000 | 125 | 34.92 | S_SYS03 | 380 | 0.945 | 0.9 | 80 | 11 | EA | 1 | 일반 | 999 |  | 견적필요 | TRUE
추가 | M_AEB0401_VM_KF_MACH_20.8_7000 | 루츠 블로워 | M_AEB0401 | 한국유체기계 | VM_KF_MACH | EK-125 |  | 20.8 | 7000 | 125 | 38.88 | S_SYS03 | 380 | 0.95 | 0.9 | 80 | 11 | EA | 1 | 일반 | 999 |  | 견적필요 | TRUE
추가 | M_AEB0401_VM_KF_MACH_9.8_8000 | 루츠 블로워 | M_AEB0401 | 한국유체기계 | VM_KF_MACH | EK-125 |  | 9.8 | 8000 | 125 | 26.76 | S_SYS03 | 380 | 0.941 | 0.9 | 80 | 11 | EA | 1 | 일반 | 999 |  | 견적필요 | TRUE
추가 | M_AEB0401_VM_KF_MACH_13.7_8000 | 루츠 블로워 | M_AEB0401 | 한국유체기계 | VM_KF_MACH | EK-125 |  | 13.7 | 8000 | 125 | 33.96 | S_SYS03 | 380 | 0.945 | 0.9 | 80 | 11 | EA | 1 | 일반 | 999 |  | 견적필요 | TRUE
추가 | M_AEB0401_VM_KF_MACH_17.5_8000 | 루츠 블로워 | M_AEB0401 | 한국유체기계 | VM_KF_MACH | EK-125 |  | 17.5 | 8000 | 125 | 39.72 | S_SYS03 | 380 | 0.95 | 0.9 | 80 | 11 | EA | 1 | 일반 | 999 |  | 견적필요 | TRUE
추가 | M_AEB0401_VM_KF_MACH_20.5_8000 | 루츠 블로워 | M_AEB0401 | 한국유체기계 | VM_KF_MACH | EK-125 |  | 20.5 | 8000 | 125 | 44.16 | S_SYS03 | 380 | 0.95 | 0.9 | 80 | 11 | EA | 1 | 일반 | 999 |  | 견적필요 | TRUE
추가 | M_AEB0401_VM_KF_MACH_17.9_7000 | 루츠 블로워 | M_AEB0401 | 한국유체기계 | VM_KF_MACH | EK-150 |  | 17.9 | 7000 | 150 | 38.52 | S_SYS03 | 380 | 0.95 | 0.9 | 80 | 11 | EA | 1 | 일반 | 999 |  | 견적필요 | TRUE
추가 | M_AEB0401_VM_KF_MACH_23.9_7000 | 루츠 블로워 | M_AEB0401 | 한국유체기계 | VM_KF_MACH | EK-150 |  | 23.9 | 7000 | 150 | 47.16 | S_SYS03 | 380 | 0.954 | 0.9 | 80 | 11 | EA | 1 | 일반 | 999 |  | 견적필요 | TRUE
추가 | M_AEB0401_VM_KF_MACH_30.2_7000 | 루츠 블로워 | M_AEB0401 | 한국유체기계 | VM_KF_MACH | EK-150 |  | 30.2 | 7000 | 150 | 55.56 | S_SYS03 | 380 | 0.954 | 0.9 | 80 | 11 | EA | 1 | 일반 | 999 |  | 견적필요 | TRUE
추가 | M_AEB0401_VM_KF_MACH_34.9_7000 | 루츠 블로워 | M_AEB0401 | 한국유체기계 | VM_KF_MACH | EK-150 |  | 34.9 | 7000 | 150 | 61.2 | S_SYS03 | 380 | 0.954 | 0.9 | 80 | 11 | EA | 1 | 일반 | 999 |  | 견적필요 | TRUE
추가 | M_AEB0401_VM_KF_MACH_17.3_8000 | 루츠 블로워 | M_AEB0401 | 한국유체기계 | VM_KF_MACH | EK-150 |  | 17.3 | 8000 | 150 | 43.56 | S_SYS03 | 380 | 0.95 | 0.9 | 80 | 11 | EA | 1 | 일반 | 999 |  | 견적필요 | TRUE
추가 | M_AEB0401_VM_KF_MACH_23.3_8000 | 루츠 블로워 | M_AEB0401 | 한국유체기계 | VM_KF_MACH | EK-150 |  | 23.3 | 8000 | 150 | 53.28 | S_SYS03 | 380 | 0.954 | 0.9 | 80 | 11 | EA | 1 | 일반 | 999 |  | 견적필요 | TRUE
추가 | M_AEB0401_VM_KF_MACH_29.6_8000 | 루츠 블로워 | M_AEB0401 | 한국유체기계 | VM_KF_MACH | EK-150 |  | 29.6 | 8000 | 150 | 62.76 | S_SYS03 | 380 | 0.954 | 0.9 | 80 | 11 | EA | 1 | 일반 | 999 |  | 견적필요 | TRUE
추가 | M_AEB0401_VM_KF_MACH_34.4_8000 | 루츠 블로워 | M_AEB0401 | 한국유체기계 | VM_KF_MACH | EK-150 |  | 34.4 | 8000 | 150 | 69.24 | S_SYS03 | 380 | 0.954 | 0.9 | 80 | 11 | EA | 1 | 일반 | 999 |  | 견적필요 | TRUE
추가 | M_AEB0401_VM_KF_MACH_34.6_7000 | 루츠 블로워 | M_AEB0401 | 한국유체기계 | VM_KF_MACH | EK-200 |  | 34.6 | 7000 | 200 | 68.88 | S_SYS03 | 380 | 0.954 | 0.9 | 80 | 11 | EA | 1 | 일반 | 999 |  | 견적필요 | TRUE
추가 | M_AEB0401_VM_KF_MACH_39.2_7000 | 루츠 블로워 | M_AEB0401 | 한국유체기계 | VM_KF_MACH | EK-200 |  | 39.2 | 7000 | 200 | 75.96 | S_SYS03 | 380 | 0.954 | 0.9 | 80 | 11 | EA | 1 | 일반 | 999 |  | 견적필요 | TRUE
추가 | M_AEB0401_VM_KF_MACH_46.1_7000 | 루츠 블로워 | M_AEB0401 | 한국유체기계 | VM_KF_MACH | EK-200 |  | 46.1 | 7000 | 200 | 86.28 | S_SYS03 | 380 | 0.954 | 0.9 | 80 | 11 | EA | 1 | 일반 | 999 |  | 견적필요 | TRUE
추가 | M_AEB0401_VM_KF_MACH_49.8_7000 | 루츠 블로워 | M_AEB0401 | 한국유체기계 | VM_KF_MACH | EK-200 |  | 49.8 | 7000 | 200 | 92.4 | S_SYS03 | 380 | 0.958 | 0.9 | 80 | 11 | EA | 1 | 일반 | 999 |  | 견적필요 | TRUE
추가 | M_AEB0401_VM_KF_MACH_63.7_7000 | 루츠 블로워 | M_AEB0401 | 한국유체기계 | VM_KF_MACH | EK-200 |  | 63.7 | 7000 | 200 | 115.56 | S_SYS03 | 380 | 0.958 | 0.9 | 80 | 11 | EA | 1 | 일반 | 999 |  | 견적필요 | TRUE
추가 | M_AEB0401_VM_KF_MACH_77.8_7000 | 루츠 블로워 | M_AEB0401 | 한국유체기계 | VM_KF_MACH | EK-200 |  | 77.8 | 7000 | 200 | 138.12 | S_SYS03 | 380 | 0.962 | 0.9 | 80 | 11 | EA | 1 | 일반 | 999 |  | 견적필요 | TRUE
추가 | M_AEB0401_VM_KF_MACH_33.8_8000 | 루츠 블로워 | M_AEB0401 | 한국유체기계 | VM_KF_MACH | EK-200 |  | 33.8 | 8000 | 200 | 78.72 | S_SYS03 | 380 | 0.954 | 0.9 | 80 | 11 | EA | 1 | 일반 | 999 |  | 견적필요 | TRUE
추가 | M_AEB0401_VM_KF_MACH_38.5_8000 | 루츠 블로워 | M_AEB0401 | 한국유체기계 | VM_KF_MACH | EK-200 |  | 38.5 | 8000 | 200 | 86.76 | S_SYS03 | 380 | 0.954 | 0.9 | 80 | 11 | EA | 1 | 일반 | 999 |  | 견적필요 | TRUE
추가 | M_AEB0401_VM_KF_MACH_45.1_8000 | 루츠 블로워 | M_AEB0401 | 한국유체기계 | VM_KF_MACH | EK-200 |  | 45.1 | 8000 | 200 | 97.92 | S_SYS03 | 380 | 0.958 | 0.9 | 80 | 11 | EA | 1 | 일반 | 999 |  | 견적필요 | TRUE
추가 | M_AEB0401_VM_KF_MACH_48.8_8000 | 루츠 블로워 | M_AEB0401 | 한국유체기계 | VM_KF_MACH | EK-200 |  | 48.8 | 8000 | 200 | 105.12 | S_SYS03 | 380 | 0.958 | 0.9 | 80 | 11 | EA | 1 | 일반 | 999 |  | 견적필요 | TRUE
추가 | M_AEB0401_VM_KF_MACH_62.6_8000 | 루츠 블로워 | M_AEB0401 | 한국유체기계 | VM_KF_MACH | EK-200 |  | 62.6 | 8000 | 200 | 131.4 | S_SYS03 | 380 | 0.958 | 0.9 | 80 | 11 | EA | 1 | 일반 | 999 |  | 견적필요 | TRUE
추가 | M_AEB0401_VM_KF_MACH_76.7_8000 | 루츠 블로워 | M_AEB0401 | 한국유체기계 | VM_KF_MACH | EK-200 |  | 76.7 | 8000 | 200 | 157.2 | S_SYS03 | 380 | 0.962 | 0.9 | 80 | 11 | EA | 1 | 일반 | 999 |  | 견적필요 | TRUE
추가 | M_AEB0401_VM_KF_MACH_74.8_7000 | 루츠 블로워 | M_AEB0401 | 한국유체기계 | VM_KF_MACH | EK-250 |  | 74.8 | 7000 | 250 | 139.56 | S_SYS03 | 380 | 0.962 | 0.9 | 80 | 11 | EA | 1 | 일반 | 999 |  | 견적필요 | TRUE
추가 | M_AEB0401_VM_KF_MACH_85.4_7000 | 루츠 블로워 | M_AEB0401 | 한국유체기계 | VM_KF_MACH | EK-250 |  | 85.4 | 7000 | 250 | 155.4 | S_SYS03 | 380 | 0.962 | 0.9 | 80 | 11 | EA | 1 | 일반 | 999 |  | 견적필요 | TRUE
추가 | M_AEB0401_VM_KF_MACH_102.2_7000 | 루츠 블로워 | M_AEB0401 | 한국유체기계 | VM_KF_MACH | EK-250 |  | 102.2 | 7000 | 250 | 181.8 | S_SYS03 | 380 | 0.962 | 0.9 | 80 | 11 | EA | 1 | 일반 | 999 |  | 견적필요 | TRUE
추가 | M_AEB0401_VM_KF_MACH_116.4_7000 | 루츠 블로워 | M_AEB0401 | 한국유체기계 | VM_KF_MACH | EK-250 |  | 116.4 | 7000 | 250 | 201.36 | S_SYS03 | 380 | 0.962 | 0.9 | 80 | 11 | EA | 1 | 일반 | 999 |  | 견적필요 | TRUE
추가 | M_AEB0401_VM_KF_MACH_73.5_8000 | 루츠 블로워 | M_AEB0401 | 한국유체기계 | VM_KF_MACH | EK-250 |  | 73.5 | 8000 | 250 | 158.4 | S_SYS03 | 380 | 0.962 | 0.9 | 80 | 11 | EA | 1 | 일반 | 999 |  | 견적필요 | TRUE
추가 | M_AEB0401_VM_KF_MACH_84.1_8000 | 루츠 블로워 | M_AEB0401 | 한국유체기계 | VM_KF_MACH | EK-250 |  | 84.1 | 8000 | 250 | 176.4 | S_SYS03 | 380 | 0.962 | 0.9 | 80 | 11 | EA | 1 | 일반 | 999 |  | 견적필요 | TRUE
추가 | M_AEB0401_VM_KF_MACH_100.7_8000 | 루츠 블로워 | M_AEB0401 | 한국유체기계 | VM_KF_MACH | EK-250 |  | 100.7 | 8000 | 250 | 205.32 | S_SYS03 | 380 | 0.962 | 0.9 | 80 | 11 | EA | 1 | 일반 | 999 |  | 견적필요 | TRUE
추가 | M_AEB0401_VM_KF_MACH_114.7_8000 | 루츠 블로워 | M_AEB0401 | 한국유체기계 | VM_KF_MACH | EK-250 |  | 114.7 | 8000 | 250 | 226.92 | S_SYS03 | 380 | 0.962 | 0.9 | 80 | 11 | EA | 1 | 일반 | 999 |  | 견적필요 | TRUE
추가 | M_AEB0401_VM_KF_MACH_89.5_7000 | 루츠 블로워 | M_AEB0401 | 한국유체기계 | VM_KF_MACH | EK-300 |  | 89.5 | 7000 | 300 | 170.28 | S_SYS03 | 380 | 0.962 | 0.9 | 80 | 11 | EA | 1 | 일반 | 999 |  | 견적필요 | TRUE
추가 | M_AEB0401_VM_KF_MACH_100.3_7000 | 루츠 블로워 | M_AEB0401 | 한국유체기계 | VM_KF_MACH | EK-300 |  | 100.3 | 7000 | 300 | 185.28 | S_SYS03 | 380 | 0.962 | 0.9 | 80 | 11 | EA | 1 | 일반 | 999 |  | 견적필요 | TRUE
추가 | M_AEB0401_VM_KF_MACH_112.5_7000 | 루츠 블로워 | M_AEB0401 | 한국유체기계 | VM_KF_MACH | EK-300 |  | 112.5 | 7000 | 300 | 202.56 | S_SYS03 | 380 | 0.962 | 0.9 | 80 | 11 | EA | 1 | 일반 | 999 |  | 견적필요 | TRUE
추가 | M_AEB0401_VM_KF_MACH_128.3_7000 | 루츠 블로워 | M_AEB0401 | 한국유체기계 | VM_KF_MACH | EK-300 |  | 128.3 | 7000 | 300 | 223.68 | S_SYS03 | 380 | 0.962 | 0.9 | 80 | 11 | EA | 1 | 일반 | 999 |  | 견적필요 | TRUE
추가 | M_AEB0401_VM_KF_MACH_155.1_7000 | 루츠 블로워 | M_AEB0401 | 한국유체기계 | VM_KF_MACH | EK-300 |  | 155.1 | 7000 | 300 | 259.44 | S_SYS03 | 380 | 0.962 | 0.9 | 80 | 11 | EA | 1 | 일반 | 999 |  | 견적필요 | TRUE
추가 | M_AEB0401_VM_KF_MACH_87.8_8000 | 루츠 블로워 | M_AEB0401 | 한국유체기계 | VM_KF_MACH | EK-300 |  | 87.8 | 8000 | 300 | 193.68 | S_SYS03 | 380 | 0.962 | 0.9 | 80 | 11 | EA | 1 | 일반 | 999 |  | 견적필요 | TRUE
추가 | M_AEB0401_VM_KF_MACH_98.7_8000 | 루츠 블로워 | M_AEB0401 | 한국유체기계 | VM_KF_MACH | EK-300 |  | 98.7 | 8000 | 300 | 210.84 | S_SYS03 | 380 | 0.962 | 0.9 | 80 | 11 | EA | 1 | 일반 | 999 |  | 견적필요 | TRUE
추가 | M_AEB0401_VM_KF_MACH_111.1_8000 | 루츠 블로워 | M_AEB0401 | 한국유체기계 | VM_KF_MACH | EK-300 |  | 111.1 | 8000 | 300 | 230.64 | S_SYS03 | 380 | 0.962 | 0.9 | 80 | 11 | EA | 1 | 일반 | 999 |  | 견적필요 | TRUE
추가 | M_AEB0401_VM_KF_MACH_126.6_8000 | 루츠 블로워 | M_AEB0401 | 한국유체기계 | VM_KF_MACH | EK-300 |  | 126.6 | 8000 | 300 | 255.72 | S_SYS03 | 380 | 0.962 | 0.9 | 80 | 11 | EA | 1 | 일반 | 999 |  | 견적필요 | TRUE
추가 | M_AEB0401_VM_KF_MACH_153.5_8000 | 루츠 블로워 | M_AEB0401 | 한국유체기계 | VM_KF_MACH | EK-300 |  | 153.5 | 8000 | 300 | 295.68 | S_SYS03 | 380 | 0.962 | 0.9 | 80 | 11 | EA | 1 | 일반 | 999 |  | 견적필요 | TRUE
추가 | M_AEB0401_VM_KF_MACH_153.2_7000 | 루츠 블로워 | M_AEB0401 | 한국유체기계 | VM_KF_MACH | EK-350 |  | 153.2 | 7000 | 350 | 284.52 | S_SYS03 | 380 | 0.962 | 0.9 | 80 | 11 | EA | 1 | 일반 | 999 |  | 견적필요 | TRUE
추가 | M_AEB0401_VM_KF_MACH_177.4_7000 | 루츠 블로워 | M_AEB0401 | 한국유체기계 | VM_KF_MACH | EK-350 |  | 177.4 | 7000 | 350 | 314.04 | S_SYS03 | 380 | 0.962 | 0.9 | 80 | 11 | EA | 1 | 일반 | 999 |  | 견적필요 | TRUE
추가 | M_AEB0401_VM_KF_MACH_198.3_7000 | 루츠 블로워 | M_AEB0401 | 한국유체기계 | VM_KF_MACH | EK-350 |  | 198.3 | 7000 | 350 | 341.64 | S_SYS03 | 380 | 0.962 | 0.9 | 80 | 11 | EA | 1 | 일반 | 999 |  | 견적필요 | TRUE
추가 | M_AEB0401_VM_KF_MACH_217_7000 | 루츠 블로워 | M_AEB0401 | 한국유체기계 | VM_KF_MACH | EK-350 |  | 217 | 7000 | 350 | 364.68 | S_SYS03 | 380 | 0.962 | 0.9 | 80 | 11 | EA | 1 | 일반 | 999 |  | 견적필요 | TRUE
추가 | M_AEB0401_VM_KF_MACH_236.3_7000 | 루츠 블로워 | M_AEB0401 | 한국유체기계 | VM_KF_MACH | EK-350 |  | 236.3 | 7000 | 350 | 385.56 | S_SYS03 | 380 | 0.962 | 0.9 | 80 | 11 | EA | 1 | 일반 | 999 |  | 견적필요 | TRUE
추가 | M_AEB0401_VM_KF_MACH_150.5_8000 | 루츠 블로워 | M_AEB0401 | 한국유체기계 | VM_KF_MACH | EK-350 |  | 150.5 | 8000 | 350 | 323.04 | S_SYS03 | 380 | 0.962 | 0.9 | 80 | 11 | EA | 1 | 일반 | 999 |  | 견적필요 | TRUE
추가 | M_AEB0401_VM_KF_MACH_175.1_8000 | 루츠 블로워 | M_AEB0401 | 한국유체기계 | VM_KF_MACH | EK-350 |  | 175.1 | 8000 | 350 | 357.96 | S_SYS03 | 380 | 0.962 | 0.9 | 80 | 11 | EA | 1 | 일반 | 999 |  | 견적필요 | TRUE
추가 | M_AEB0401_VM_KF_MACH_195.3_8000 | 루츠 블로워 | M_AEB0401 | 한국유체기계 | VM_KF_MACH | EK-350 |  | 195.3 | 8000 | 350 | 386.64 | S_SYS03 | 380 | 0.962 | 0.9 | 80 | 11 | EA | 1 | 일반 | 999 |  | 견적필요 | TRUE
추가 | M_AEB0401_VM_KF_MACH_214.3_8000 | 루츠 블로워 | M_AEB0401 | 한국유체기계 | VM_KF_MACH | EK-350 |  | 214.3 | 8000 | 350 | 413.4 | S_SYS03 | 380 | 0.962 | 0.9 | 80 | 11 | EA | 1 | 일반 | 999 |  | 견적필요 | TRUE
추가 | M_AEB0401_VM_KF_MACH_233.7_8000 | 루츠 블로워 | M_AEB0401 | 한국유체기계 | VM_KF_MACH | EK-350 |  | 233.7 | 8000 | 350 | 438 | S_SYS03 | 380 | 0.962 | 0.9 | 80 | 11 | EA | 1 | 일반 | 999 |  | 견적필요 | TRUE
추가 | M_AEB0401_VM_KF_MACH_170_7000 | 루츠 블로워 | M_AEB0401 | 한국유체기계 | VM_KF_MACH | EK-400 |  | 170 | 7000 | 400 | 305.16 | S_SYS03 | 380 | 0.962 | 0.9 | 80 | 11 | EA | 1 | 일반 | 999 |  | 견적필요 | TRUE
추가 | M_AEB0401_VM_KF_MACH_198.1_7000 | 루츠 블로워 | M_AEB0401 | 한국유체기계 | VM_KF_MACH | EK-400 |  | 198.1 | 7000 | 400 | 346.56 | S_SYS03 | 380 | 0.962 | 0.9 | 80 | 11 | EA | 1 | 일반 | 999 |  | 견적필요 | TRUE
추가 | M_AEB0401_VM_KF_MACH_219.3_7000 | 루츠 블로워 | M_AEB0401 | 한국유체기계 | VM_KF_MACH | EK-400 |  | 219.3 | 7000 | 400 | 375.12 | S_SYS03 | 380 | 0.962 | 0.9 | 80 | 11 | EA | 1 | 일반 | 999 |  | 견적필요 | TRUE
추가 | M_AEB0401_VM_KF_MACH_240.2_7000 | 루츠 블로워 | M_AEB0401 | 한국유체기계 | VM_KF_MACH | EK-400 |  | 240.2 | 7000 | 400 | 401.04 | S_SYS03 | 380 | 0.962 | 0.9 | 80 | 11 | EA | 1 | 일반 | 999 |  | 견적필요 | TRUE
추가 | M_AEB0401_VM_KF_MACH_260.6_7000 | 루츠 블로워 | M_AEB0401 | 한국유체기계 | VM_KF_MACH | EK-400 |  | 260.6 | 7000 | 400 | 424.08 | S_SYS03 | 380 | 0.962 | 0.9 | 80 | 11 | EA | 1 | 일반 | 999 |  | 견적필요 | TRUE
추가 | M_AEB0401_VM_KF_MACH_166.9_8000 | 루츠 블로워 | M_AEB0401 | 한국유체기계 | VM_KF_MACH | EK-400 |  | 166.9 | 8000 | 400 | 345.84 | S_SYS03 | 380 | 0.962 | 0.9 | 80 | 11 | EA | 1 | 일반 | 999 |  | 견적필요 | TRUE
추가 | M_AEB0401_VM_KF_MACH_194.8_8000 | 루츠 블로워 | M_AEB0401 | 한국유체기계 | VM_KF_MACH | EK-400 |  | 194.8 | 8000 | 400 | 390.96 | S_SYS03 | 380 | 0.962 | 0.9 | 80 | 11 | EA | 1 | 일반 | 999 |  | 견적필요 | TRUE
추가 | M_AEB0401_VM_KF_MACH_215.5_8000 | 루츠 블로워 | M_AEB0401 | 한국유체기계 | VM_KF_MACH | EK-400 |  | 215.5 | 8000 | 400 | 422.4 | S_SYS03 | 380 | 0.962 | 0.9 | 80 | 11 | EA | 1 | 일반 | 999 |  | 견적필요 | TRUE
추가 | M_AEB0401_VM_KF_MACH_236.5_8000 | 루츠 블로워 | M_AEB0401 | 한국유체기계 | VM_KF_MACH | EK-400 |  | 236.5 | 8000 | 400 | 452.64 | S_SYS03 | 380 | 0.962 | 0.9 | 80 | 11 | EA | 1 | 일반 | 999 |  | 견적필요 | TRUE
추가 | M_AEB0401_VM_KF_MACH_257.5_8000 | 루츠 블로워 | M_AEB0401 | 한국유체기계 | VM_KF_MACH | EK-400 |  | 257.5 | 8000 | 400 | 480.24 | S_SYS03 | 380 | 0.962 | 0.9 | 80 | 11 | EA | 1 | 일반 | 999 |  | 견적필요 | TRUE
추가 | M_AEB0401_VM_KF_MACH_257.9_7000 | 루츠 블로워 | M_AEB0401 | 한국유체기계 | VM_KF_MACH | EK-500 |  | 257.9 | 7000 | 500 | 455.76 | S_SYS03 | 380 | 0.962 | 0.9 | 80 | 11 | EA | 1 | 일반 | 999 |  | 견적필요 | TRUE
추가 | M_AEB0401_VM_KF_MACH_273.3_7000 | 루츠 블로워 | M_AEB0401 | 한국유체기계 | VM_KF_MACH | EK-500 |  | 273.3 | 7000 | 500 | 479.16 | S_SYS03 | 380 | 0.962 | 0.9 | 80 | 11 | EA | 1 | 일반 | 999 |  | 견적필요 | TRUE
추가 | M_AEB0401_VM_KF_MACH_301.9_7000 | 루츠 블로워 | M_AEB0401 | 한국유체기계 | VM_KF_MACH | EK-500 |  | 301.9 | 7000 | 500 | 515.16 | S_SYS03 | 380 | 0.962 | 0.9 | 80 | 11 | EA | 1 | 일반 | 999 |  | 견적필요 | TRUE
추가 | M_AEB0401_VM_KF_MACH_330.7_7000 | 루츠 블로워 | M_AEB0401 | 한국유체기계 | VM_KF_MACH | EK-500 |  | 330.7 | 7000 | 500 | 550.92 | S_SYS03 | 380 | 0.962 | 0.9 | 80 | 11 | EA | 1 | 일반 | 999 |  | 견적필요 | TRUE
추가 | M_AEB0401_VM_KF_MACH_361.6_7000 | 루츠 블로워 | M_AEB0401 | 한국유체기계 | VM_KF_MACH | EK-500 |  | 361.6 | 7000 | 500 | 585.12 | S_SYS03 | 380 | 0.962 | 0.9 | 80 | 11 | EA | 1 | 일반 | 999 |  | 견적필요 | TRUE
추가 | M_AEB0401_VM_KF_MACH_252.9_8000 | 루츠 블로워 | M_AEB0401 | 한국유체기계 | VM_KF_MACH | EK-500 |  | 252.9 | 8000 | 500 | 515.76 | S_SYS03 | 380 | 0.962 | 0.9 | 80 | 11 | EA | 1 | 일반 | 999 |  | 견적필요 | TRUE
추가 | M_AEB0401_VM_KF_MACH_268.5_8000 | 루츠 블로워 | M_AEB0401 | 한국유체기계 | VM_KF_MACH | EK-500 |  | 268.5 | 8000 | 500 | 543.12 | S_SYS03 | 380 | 0.962 | 0.9 | 80 | 11 | EA | 1 | 일반 | 999 |  | 견적필요 | TRUE
추가 | M_AEB0401_VM_KF_MACH_297.5_8000 | 루츠 블로워 | M_AEB0401 | 한국유체기계 | VM_KF_MACH | EK-500 |  | 297.5 | 8000 | 500 | 584.04 | S_SYS03 | 380 | 0.962 | 0.9 | 80 | 11 | EA | 1 | 일반 | 999 |  | 견적필요 | TRUE
추가 | M_AEB0401_VM_KF_MACH_325.6_8000 | 루츠 블로워 | M_AEB0401 | 한국유체기계 | VM_KF_MACH | EK-500 |  | 325.6 | 8000 | 500 | 623.52 | S_SYS03 | 380 | 0.962 | 0.9 | 80 | 11 | EA | 1 | 일반 | 999 |  | 견적필요 | TRUE
추가 | M_AEB0401_VM_KF_MACH_356.1_8000 | 루츠 블로워 | M_AEB0401 | 한국유체기계 | VM_KF_MACH | EK-500 |  | 356.1 | 8000 | 500 | 662.88 | S_SYS03 | 380 | 0.962 | 0.9 | 80 | 11 | EA | 1 | 일반 | 999 |  | 견적필요 | TRUE

## 수중포기기
장비코드 |  | 장비유형 |  | 공급업체명 | 모델명 | 산소전달량(kg.O2/hr) | 동력(kW) | 기동방식 | 정격전압(V) | 효율(%) | 역률(%) | 수용율(%) | 총중량(kg) | 단위 | 호표(1) | 분류 | 단가(원) | 견적가(원) | 단가출처 | 사용여부 | 장비설명 | 단위시스템코드
equipment_code | 작업용 필드 | equipment_type | 작업용 필드 | vendor_id | model_number | i_o2_transfer_rate_kgO2_h | s_power_kW | s_ctrl_method | s_rated_volt_V | s_efficiency_percent | s_pwr_factor_percent | s_demand_factor_percent | s_total_wgt_kg | s_unit_NONE | s_primary_item_no_NONE | s_remark_NONE | o_unit_price_KRW | o_invoice_price_KRW | o_price_reference | is_active | description | unit_system_code
M_AQR05_VM_BKT_8.1 | 수중포기기(인양장치 제외) | M_AQR05 | (주)부강테크 | VM_BKT | AQR-22D | 8.1 | 2.2 | S_SYS01 | 380 | 0.895 | 0.9 | 60 | 410 | EA |  | 공법 | 45000000 |  | 견적가 | TRUE | 공법기자재(정격전류 7.1A)
M_AQR05_VM_BKT_13.8 | 수중포기기(인양장치 제외) | M_AQR05 | (주)부강테크 | VM_BKT | AQR-37D | 13.8 | 3.7 | S_SYS01 | 380 | 0.895 | 0.9 | 60 | 410 | EA |  | 공법 | 50400000 |  | 견적가 | TRUE | 공법기자재(정격전류 10.7A)
M_AQR05_VM_BKT_21.5 | 수중포기기(인양장치 제외) | M_AQR05 | (주)부강테크 | VM_BKT | AQR-55D | 21.5 | 5.5 | S_SYS01 | 380 | 0.917 | 0.9 | 60 | 650 | EA |  | 공법 | 58400000 |  | 견적가 | TRUE | 공법기자재(정격전류 16.6A)
M_AQR05_VM_BKT_32.5 | 수중포기기(인양장치 제외) | M_AQR05 | (주)부강테크 | VM_BKT | AQR-75D | 32.5 | 7.5 | S_SYS01 | 380 | 0.917 | 0.9 | 60 | 870 | EA |  | 공법 | 69100000 |  | 견적가 | TRUE | 공법기자재(정격전류 22.3A)
M_AQR05_VM_BKT_45.5 | 수중포기기(인양장치 제외) | M_AQR05 | (주)부강테크 | VM_BKT | AQR-110D | 45.5 | 11 | S_SYS01 | 380 | 0.924 | 0.9 | 60 | 1200 | EA |  | 공법 | 93800000 |  | 견적가 | TRUE | 공법기자재(정격전류 31.8A)
M_AQR05_VM_BKT_65 | 수중포기기(인양장치 제외) | M_AQR05 | (주)부강테크 | VM_BKT | AQR-150D | 65 | 15 | S_SYS03 | 380 | 0.93 | 0.9 | 60 | 2000 | EA |  | 공법 | 112500000 |  | 견적가 | TRUE | 공법기자재(정격전류 45.8A)
M_AQR05_VM_BKT_92 | 수중포기기(인양장치 제외) | M_AQR05 | (주)부강테크 | VM_BKT | AQR-220D | 92 | 22 | S_SYS03 | 380 | 0.936 | 0.9 | 60 | 3300 | EA |  | 공법 | 145000000 |  | 견적가 | TRUE | 공법기자재
M_AQR05_VM_BKT_125 | 수중포기기(인양장치 제외) | M_AQR05 | (주)부강테크 | VM_BKT | AQR-300D | 125 | 30 | S_SYS03 | 380 | 0.941 | 0.9 | 60 | 4500 | EA |  | 공법 | 185000000 |  | 견적가 | TRUE | 공법기자재

## 상등수배출장치
장비코드 |  | 장비유형 |  | 공급업체명 | 모델명 | 최대 용량(㎥/h) | 관경(mm) | 총중량(kg) | 단위 | 호표(1) | 분류 | 단가(원) | 견적가(원) | 단가출처 | 사용여부 | 장비설명 | 단위시스템코드
equipment_code | 작업용 필드 | equipment_type | 작업용 필드 | vendor_id | model_number | i_max_capacity_m3_h | s_dia_mm | s_total_wgt_kg | s_unit_NONE | s_primary_item_no_NONE | s_remark_NONE | o_unit_price_KRW | o_invoice_price_KRW | o_price_reference | is_active | description | unit_system_code
M_FDC01_VM_BKT_15 | 무동력 부력식 | M_FDC01 | (주)부강테크 | VM_BKT | BKD-80 | 15 | 80 |  | EA |  | 공법 | 48100000 |  | 견적가 | TRUE
M_FDC01_VM_BKT_20 | 무동력 부력식 | M_FDC01 | (주)부강테크 | VM_BKT | BKD-100 | 20 | 100 |  | EA |  | 공법 | 48600000 |  | 견적가 | TRUE
M_FDC01_VM_BKT_35 | 무동력 부력식 | M_FDC01 | (주)부강테크 | VM_BKT | BKD-125 | 35 | 125 |  | EA |  | 공법 | 52200000 |  | 견적가 | TRUE
M_FDC01_VM_BKT_75 | 무동력 부력식 | M_FDC01 | (주)부강테크 | VM_BKT | BKD-150 | 75 | 150 |  | EA |  | 공법 | 59800000 |  | 견적가 | TRUE
M_FDC01_VM_BKT_125 | 무동력 부력식 | M_FDC01 | (주)부강테크 | VM_BKT | BKD-200 | 125 | 200 |  | EA |  | 공법 | 66000000 |  | 견적가 | TRUE
M_FDC01_VM_BKT_200 | 무동력 부력식 | M_FDC01 | (주)부강테크 | VM_BKT | BKD-250 | 200 | 250 |  | EA |  | 공법 | 70200000 |  | 견적가 | TRUE
M_FDC01_VM_BKT_290 | 무동력 부력식 | M_FDC01 | (주)부강테크 | VM_BKT | BKD-300 | 290 | 300 |  | EA |  | 공법 | 74400000 |  | 견적가 | TRUE

## 부상분리장치
장비코드 |  | 장비유형 |  | 공급업체명 | 모델명 | 처리용량(㎥/h) | 혼화조 폭(m) | 혼화조 길이(m) | 혼화조 유효높이(m) | 혼화조 높이(m) | 응집조 폭(m) | 응집조 길이(m) | 응집조 유효높이(m) | 응집조 높이(m) | 부상조 폭(m) | 부상조 길이(m) | 부상조 총 길이(m) | 부상조 유효높이(m) | 부상조 높이(m) | 노즐용량(LPM) | 노즐 개수 | 동력(kW) | 기동방식 | 정격전압(V) | 효율(%) | 역률(%) | 수용율(%) | 총중량(kg) | 단위 | 호표(1) | 분류 | 단가(원) | 견적가(원) | 단가출처 | 사용여부 | 장비설명 | 단위시스템코드
equipment_code | 작업용 필드 | equipment_type | 작업용 필드 | vendor_id | model_number | i_capacity_m3_h | s_w_mix_tank_m | s_l_mix_tank_m | s_he_mix_tank_m | s_h_mix_tank_m | s_w_floc_tank_m | s_l_floc_tank_m | s_he_floc_tank_m | s_h_floc_tank_m | s_w_float_tank_m | s_l_float_tank_m | s_tl_float_tankm | s_he_float_tank_m | s_h_float_tank_m | s_capacity_nozzle_l_m | s_no_nozzle | s_power_kW | s_ctrl_method | s_rated_volt_V | s_efficiency_percent | s_pwr_factor_percent | s_demand_factor_percent | s_total_wgt_kg | s_unit_NONE | s_primary_item_no_NONE | s_remark_NONE | o_unit_price_KRW | o_invoice_price_KRW | o_price_reference | is_active | description | unit_system_code
M_DAF0201_VM_BKT_7 | 선회와류 부상분리장치 일반 | M_DAF0201 | (주)부강테크 | VM_BKT | VDAF-07 | 7 | 0.5 | 0.5 | 0.5 | 0.8 | 0.8 | 1 | 0.8 | 1.1 | 0.8 | 1.8 | 2.6 | 1.7 | 2.2 | 80 | 1 | 10.55 | S_SYS04 | 380 | 0.924 | 0.9 | 80 |  | SET |  | 공법 | 392000000 |  |  | TRUE
M_DAF0201_VM_BKT_10 | 선회와류 부상분리장치 일반 | M_DAF0201 | (주)부강테크 | VM_BKT | VDAF-10 | 10 | 0.5 | 0.5 | 0.8 | 1.1 | 1 | 1.1 | 0.8 | 1.1 | 1 | 1.8 | 2.6 | 1.9 | 2.4 | 80 | 1 | 10.55 | S_SYS04 | 380 | 0.924 | 0.9 | 80 |  | SET |  | 공법 | 415000000 |  |  | TRUE
M_DAF0201_VM_BKT_15 | 선회와류 부상분리장치 일반 | M_DAF0201 | (주)부강테크 | VM_BKT | VDAF-15 | 15 | 0.6 | 0.6 | 0.8 | 1.1 | 1.2 | 1 | 1.1 | 1.4 | 1.2 | 2.2 | 3 | 1.9 | 2.4 | 80 | 1 | 10.55 | S_SYS04 | 380 | 0.924 | 0.9 | 80 |  | SET |  | 공법 | 439000000 |  |  | TRUE
M_DAF0201_VM_BKT_20 | 선회와류 부상분리장치 일반 | M_DAF0201 | (주)부강테크 | VM_BKT | VDAF-20 | 20 | 0.7 | 0.7 | 0.8 | 1.1 | 1.2 | 1.2 | 1.2 | 1.5 | 1.4 | 2.4 | 3.4 | 2 | 2.5 | 80 | 1 | 11.15 | S_SYS04 | 380 | 0.93 | 0.9 | 80 |  | SET |  | 공법 | 538000000 |  |  | TRUE
M_DAF0201_VM_BKT_30 | 선회와류 부상분리장치 일반 | M_DAF0201 | (주)부강테크 | VM_BKT | VDAF-30 | 30 | 0.8 | 0.8 | 0.9 | 1.2 | 1.4 | 1.4 | 1.3 | 1.6 | 1.6 | 3.2 | 4.2 | 2 | 2.5 | 125 | 1 | 11.65 | S_SYS04 | 380 | 0.93 | 0.9 | 80 |  | SET |  | 공법 | 558000000 |  | 견적가 | TRUE
M_DAF0201_VM_BKT_50 | 선회와류 부상분리장치 일반 | M_DAF0201 | (주)부강테크 | VM_BKT | VDAF-50 | 50 | 1 | 1 | 1 | 1.3 | 1.6 | 1.6 | 1.7 | 2 | 2 | 3.8 | 4.8 | 2.2 | 2.7 | 125 | 2 | 13.25 | S_SYS04 | 380 | 0.93 | 0.9 | 80 |  | SET |  | 공법 | 686000000 |  | 견적가 | TRUE
M_DAF0201_VM_BKT_75 | 선회와류 부상분리장치 일반 | M_DAF0201 | (주)부강테크 | VM_BKT | VDAF-75 | 75 | 1.1 | 1.1 | 1.2 | 1.5 | 1.8 | 1.8 | 2 | 2.3 | 2.4 | 4.8 | 5.8 | 2.3 | 2.8 | 125 | 2 | 13.75 | S_SYS04 | 380 | 0.93 | 0.9 | 80 |  | SET |  | 공법 | 760000000 |  | 견적가 | TRUE
M_DAF0201_VM_BKT_100 | 선회와류 부상분리장치 일반 | M_DAF0201 | (주)부강테크 | VM_BKT | VDAF-100 | 100 | 1.2 | 1.2 | 1.3 | 1.6 | 2 | 2 | 2.1 | 2.4 | 2.8 | 5.5 | 6.6 | 2.5 | 3 | 250 | 2 | 17.75 | S_SYS04 | 380 | 0.936 | 0.9 | 80 |  | SET |  | 공법 | 976000000 |  | 견적가 | TRUE
M_DAF0201_VM_BKT_150 | 선회와류 부상분리장치 일반 | M_DAF0201 | (주)부강테크 | VM_BKT | VDAF-150 | 150 | 1.4 | 1.4 | 1.4 | 1.7 | 2.4 | 2.4 | 2.3 | 2.6 | 3.4 | 6.8 | 7.9 | 2.8 | 3.3 | 250 | 2 | 18.45 | S_SYS04 | 380 | 0.936 | 0.9 | 80 |  | SET |  | 공법 | 1187000000 |  | 견적가 | TRUE
M_DAF0201_VM_BKT_200 | 선회와류 부상분리장치 일반 | M_DAF0201 | (주)부강테크 | VM_BKT | VDAF-200 | 200 | 1.6 | 1.6 | 1.6 | 1.9 | 2.6 | 2.6 | 2.5 | 2.8 | 3.8 | 8 | 9.1 | 3.1 | 3.6 | 500 | 2 | 23.2 | S_SYS04 | 380 | 0.941 | 0.9 | 80 |  | SET |  | 공법 | 1444000000 |  | 견적가 | TRUE
M_DAF020201_VM_BKT_7 | 선회와류 부상분리장치 고농도 (7~15㎥/d) | M_DAF020201 | (주)부강테크 | VM_BKT | VDAF-07-H | 7 | 0.5 | 0.5 | 0.5 | 0.8 | 1.1 | 1.1 | 1.1 | 1.4 | 1 | 2 | 2.8 | 1.8 | 2.3 | 125 | 1 | 10.55 | S_SYS04 | 380 | 0.924 | 0.9 | 80 |  | SET |  | 공법 | 455000000 |  | 견적가 | TRUE
M_DAF020201_VM_BKT_10 | 선회와류 부상분리장치 고농도 (7~15㎥/d) | M_DAF020201 | (주)부강테크 | VM_BKT | VDAF-10-H | 10 | 0.5 | 0.5 | 0.8 | 1.1 | 1.2 | 1.2 | 1.2 | 1.5 | 1.2 | 2.2 | 3 | 1.9 | 2.4 | 125 | 2 | 10.55 | S_SYS04 | 380 | 0.924 | 0.9 | 80 |  | SET |  | 공법 | 478000000 |  | 견적가 | TRUE
M_DAF020201_VM_BKT_15 | 선회와류 부상분리장치 고농도 (7~15㎥/d) | M_DAF020201 | (주)부강테크 | VM_BKT | VDAF-15-H | 15 | 0.6 | 0.6 | 0.8 | 1.1 | 1.4 | 1.4 | 1.3 | 1.6 | 1.4 | 2.8 | 3.8 | 2 | 2.5 | 125 | 2 | 11.15 | S_SYS04 | 380 | 0.93 | 0.9 | 80 |  | SET |  | 공법 | 513000000 |  | 견적가 | TRUE
M_DAF020202_VM_BKT_20 | 선회와류 부상분리장치 고농도 (20~75㎥/d) | M_DAF020202 | (주)부강테크 | VM_BKT | VDAF-20-H | 20 | 0.7 | 0.7 | 0.8 | 1.1 | 1.6 | 1.6 | 1.7 | 2 | 1.6 | 3.3 | 4.3 | 2 | 2.5 | 250 | 2 | 16.25 | S_SYS04 | 380 | 0.936 | 0.9 | 80 |  | SET |  | 공법 | 596000000 |  | 견적가 | TRUE
M_DAF020202_VM_BKT_30 | 선회와류 부상분리장치 고농도 (20~75㎥/d) | M_DAF020202 | (주)부강테크 | VM_BKT | VDAF-30-H | 30 | 0.8 | 0.8 | 0.9 | 1.2 | 1.8 | 1.8 | 2 | 2.3 | 2 | 3.8 | 4.8 | 2 | 2.5 | 250 | 2 | 16.75 | S_SYS04 | 380 | 0.936 | 0.9 | 80 |  | SET |  | 공법 | 635000000 |  | 견적가 | TRUE
M_DAF020202_VM_BKT_50 | 선회와류 부상분리장치 고농도 (20~75㎥/d) | M_DAF020202 | (주)부강테크 | VM_BKT | VDAF-50-H | 50 | 1 | 1 | 1 | 1.3 | 2 | 2 | 2.1 | 2.4 | 2.4 | 4.8 | 5.8 | 2.3 | 2.8 | 500 | 2 | 22 | S_SYS04 | 380 | 0.936 | 0.9 | 80 |  | SET |  | 공법 | 748000000 |  | 견적가 | TRUE
M_DAF020202_VM_BKT_75 | 선회와류 부상분리장치 고농도 (20~75㎥/d) | M_DAF020202 | (주)부강테크 | VM_BKT | VDAF-75-H | 75 | 1.1 | 1.1 | 1.2 | 1.5 | 2.4 | 2.4 | 2.3 | 2.6 | 2.8 | 6.2 | 7.3 | 2.3 | 2.8 | 500 | 3 | 23.9 | S_SYS04 | 380 | 0.941 | 0.9 | 80 |  | SET |  | 공법 | 967000000 |  | 견적가 | TRUE
M_DAF020203_VM_BKT_100 | 선회와류 부상분리장치 고농도 (100~150㎥/d) | M_DAF020203 | (주)부강테크 | VM_BKT | VDAF-100-H | 100 | 1.2 | 1.2 | 1.3 | 1.6 | 2.8 | 2.8 | 2.4 | 2.7 | 3.4 | 6.8 | 7.9 | 2.8 | 3.3 | 500 | 4 | 26.9 | S_SYS04 | 380 | 0.941 | 0.9 | 80 |  | SET |  | 공법 | 1113000000 |  | 견적가 | TRUE
M_DAF020203_VM_BKT_150 | 선회와류 부상분리장치 고농도 (100~150㎥/d) | M_DAF020203 | (주)부강테크 | VM_BKT | VDAF-150-H | 150 | 1.4 | 1.4 | 1.4 | 1.7 | 3.2 | 3.2 | 2.5 | 2.8 | 3.8 | 8.3 | 9.4 | 3.1 | 3.6 | 500 | 5 | 26.9 | S_SYS04 | 380 | 0.941 | 0.9 | 80 |  | SET |  | 공법 | 1340000000 |  | 견적가 | TRUE
M_DAF0203_VM_BKT_30 | 선회와류 부상분리장치 총인 | M_DAF0203 | (주)부강테크 | VM_BKT | VDAF-30-TP | 30 | 0.9 | 0.9 | 0.9 | 1.2 | 1.9 | 1.9 | 2.5 | 2.8 | 1.8 | 1.8 | 2.7 | 2.8 | 3.3 | 125 | 1 | 11.35 | S_SYS04 | 380 | 0.93 | 0.9 | 80 |  | SET |  | 공법 | 575000000 |  | 견적가 | TRUE
M_DAF0203_VM_BKT_50 | 선회와류 부상분리장치 총인 | M_DAF0203 | (주)부강테크 | VM_BKT | VDAF-50-TP | 50 | 1 | 1 | 1 | 1.3 | 2.2 | 2.2 | 2.7 | 3 | 2 | 2.2 | 3.1 | 2.9 | 3.4 | 125 | 2 | 12.35 | S_SYS04 | 380 | 0.93 | 0.9 | 80 |  | SET |  | 공법 | 685000000 |  | 견적가 | TRUE
M_DAF0203_VM_BKT_75 | 선회와류 부상분리장치 총인 | M_DAF0203 | (주)부강테크 | VM_BKT | VDAF-75-TP | 75 | 1.1 | 1.1 | 1.2 | 1.5 | 2.4 | 2.9 | 2.8 | 3.1 | 2.4 | 2.7 | 3.6 | 2.9 | 3.4 | 125 | 2 | 13.85 | S_SYS04 | 380 | 0.93 | 0.9 | 80 |  | SET |  | 공법 | 787000000 |  | 견적가 | TRUE
M_DAF0203_VM_BKT_100 | 선회와류 부상분리장치 총인 | M_DAF0203 | (주)부강테크 | VM_BKT | VDAF-100-TP | 100 | 1.2 | 1.2 | 1.3 | 1.6 | 3 | 3 | 2.8 | 3.1 | 2.7 | 3.9 | 5 | 3 | 3.5 | 250 | 2 | 17.95 | S_SYS04 | 380 | 0.936 | 0.9 | 80 |  | SET |  | 공법 | 913000000 |  | 견적가 | TRUE
M_DAF0203_VM_BKT_150 | 선회와류 부상분리장치 총인 | M_DAF0203 | (주)부강테크 | VM_BKT | VDAF-150-TP | 150 | 1.4 | 1.4 | 1.4 | 1.7 | 3.6 | 3.6 | 3 | 3.3 | 3 | 4.3 | 5.4 | 3 | 3.5 | 250 | 2 | 18.45 | S_SYS04 | 380 | 0.936 | 0.9 | 80 |  | SET |  | 공법 | 1202000000 |  | 견적가 | TRUE
M_DAF0203_VM_BKT_200 | 선회와류 부상분리장치 총인 | M_DAF0203 | (주)부강테크 | VM_BKT | VDAF-200-TP | 200 | 1.6 | 1.6 | 1.6 | 1.9 | 4 | 4 | 3.2 | 3.5 | 3.3 | 5.3 | 6.4 | 3 | 3.5 | 500 | 2 | 23.7 | S_SYS04 | 380 | 0.941 | 0.9 | 80 |  | SET |  | 공법 | 1386000000 |  | 견적가 | TRUE

## 컨베이어
| 장비코드 |  | 장비유형 |  | 공급업체명 | 모델명 | 직경 Φ (mm) | 벨트 길이 | 동력(kW) | 기동방식 | 정격전압(V) | 효율(%) | 역률(%) | 수용율(%) | 총중량(kg) | 단위 | 호표(1) | 분류 | 단가(원) | 견적가(원) | 단가출처 | 사용여부 | 장비설명 | 단위시스템코드
3D | equipment_code | 작업용 필드 | equipment_type | 작업용 필드 | vendor_id | model_number | i_dia_phi_mm | s_len_m | s_power_kW | s_ctrl_method | s_rated_volt_V | s_efficiency_percent | s_pwr_factor_percent | s_demand_factor_percent | s_total_wgt_kg | s_unit_NONE | s_primary_item_no_NONE | s_remark_NONE | o_unit_price_KRW | o_invoice_price_KRW | o_price_reference | is_active | description | unit_system_code
200 | M_CVR0101_VM_KE_MACH_200 | 무주축 스크류 컨베이어 | M_CVR0101 | 한국환경기계㈜ | VM_KE_MACH | KSC-01 | 200 | 2 | 1.5 | S_SYS01 | 380 | 86.5 | 0.9 | 60 | 11 | EA | 1 | 일반 | 6500000 |  | 물가자료25년10월호1026Page | TRUE
250 | M_CVR0101_VM_KE_MACH_250 | 무주축 스크류 컨베이어 | M_CVR0101 | 한국환경기계㈜ | VM_KE_MACH | KSC-02 | 250 | 2 | 1.5 | S_SYS01 | 380 | 86.5 | 0.9 | 60 | 11 | EA | 1 | 일반 | 8800000 |  | 물가자료25년10월호1026Page | TRUE
250 | M_CVR0101_VM_DJI_MACH_250 | 무주축 스크류 컨베이어 | M_CVR0101 | 동진기공 | VM_DJI_MACH | DCY-250 | 250 | 5 | 1.5 | S_SYS01 | 380 | 86.5 | 0.9 | 60 | 11 | EA | 1 | 일반 | 13000000 |  | 물가자료25년10월호1027Page | TRUE
300 | M_CVR0101_VM_DJI_MACH_300 | 무주축 스크류 컨베이어 | M_CVR0101 | 동진기공 | VM_DJI_MACH | DCY-300 | 300 | 5 | 2.2 | S_SYS01 | 380 | 89.5 | 0.9 | 60 | 11 | EA | 1 | 일반 | 15000000 |  | 물가자료25년10월호1027Page | TRUE
350 | M_CVR0101_VM_DJI_MACH_350 | 무주축 스크류 컨베이어 | M_CVR0101 | 동진기공 | VM_DJI_MACH | DCY-350 | 350 | 5 | 2.2 | S_SYS01 | 380 | 89.5 | 0.9 | 60 | 11 | EA | 1 | 일반 | 18000000 |  | 물가자료25년10월호1027Page | TRUE

## 호퍼
장비코드 |  | 장비유형 |  | 공급업체명 | 모델명 | 용량(㎥) | 동력(kW) | 기동방식 | 정격전압(V) | 효율(%) | 역률(%) | 수용율(%) | 총중량(kg) | 단위 | 호표(1) | 분류 | 단가(원) | 견적가(원) | 단가출처 | 사용여부 | 장비설명 | 단위시스템코드
equipment_code | 작업용 필드 | equipment_type | 작업용 필드 | vendor_id | model_number | i_capacity_m3 | s_power_kW | s_ctrl_method | s_rated_volt_V | s_efficiency_percent | s_pwr_factor_percent | s_demand_factor_percent | s_total_wgt_kg | s_unit_NONE | s_primary_item_no_NONE | s_remark_NONE | o_unit_price_KRW | o_invoice_price_KRW | o_price_reference | is_active | description | unit_system_code
M_HPP01_VM_CB_ENG_5 | 유압식 케익호퍼 | M_HPP01 | 천보엔지니어링 | VM_CB_ENG |  | 5 | 5.5 | S_SYS04 | 380 | 0.917 | 0.9 | 60 | 600 | EA | 2 | 일반 | 65000000 |  | 물가자료25년10월호1026Page | TRUE
M_HPP01_VM_CB_ENG_10 | 유압식 케익호퍼 | M_HPP01 | 천보엔지니어링 | VM_CB_ENG |  | 10 | 7.5 | S_SYS04 | 380 | 0.917 | 0.9 | 60 | 11 | EA | 1 | 일반 | 75000000 |  | 물가자료25년10월호1026Page | TRUE
M_HPP01_VM_CB_ENG_20 | 유압식 케익호퍼 | M_HPP01 | 천보엔지니어링 | VM_CB_ENG |  | 20 | 11 | S_SYS04 | 380 | 0.924 | 0.9 | 60 | 11 | EA | 1 | 일반 | 95000000 |  | 물가자료25년10월호1026Page | TRUE
M_HPP01_VM_CB_ENG_30 | 유압식 케익호퍼 | M_HPP01 | 천보엔지니어링 | VM_CB_ENG |  | 30 | 15 | S_SYS04 | 380 | 0.93 | 0.9 | 60 | 11 | EA | 1 | 일반 | 120000000 |  | 물가자료25년10월호1026Page | TRUE
M_HPP02_VM_CB_ENG_5 | 유압식 케익호퍼(워크웨이 포함) | M_HPP02 | 천보엔지니어링 | VM_CB_ENG |  | 5 | 5.5 | S_SYS04 | 380 | 0.917 | 0.9 | 60 | 11 | EA | 1 | 일반 | 75000000 |  | 물가자료25년10월호1026Page | TRUE
M_HPP02_VM_CB_ENG_10 | 유압식 케익호퍼(워크웨이 포함) | M_HPP02 | 천보엔지니어링 | VM_CB_ENG |  | 10 | 7.5 | S_SYS04 | 380 | 0.917 | 0.9 | 60 | 11 | EA | 1 | 일반 | 85000000 |  | 물가자료25년10월호1026Page | TRUE
M_HPP02_VM_CB_ENG_20 | 유압식 케익호퍼(워크웨이 포함) | M_HPP02 | 천보엔지니어링 | VM_CB_ENG |  | 20 | 11 | S_SYS04 | 380 | 0.924 | 0.9 | 60 | 11 | EA | 1 | 일반 | 105000000 |  | 물가자료25년10월호1026Page | TRUE
M_HPP02_VM_CB_ENG_30 | 유압식 케익호퍼(워크웨이 포함) | M_HPP02 | 천보엔지니어링 | VM_CB_ENG |  | 30 | 15 | S_SYS04 | 380 | 0.93 | 0.9 | 60 | 11 | EA | 1 | 일반 | 130000000 |  | 물가자료25년10월호1026Page | TRUE

## 호이스트
장비코드 |  | 장비유형 |  | 공급업체명 | 모델명 | 용량(t) | 인양(m) | 주행(m) | 동력(kW) | 기동방식 | 정격전압(V) | 효율(%) | 역률(%) | 수용율(%) | 총중량(kg) | 단위 | 호표(1) | 분류 | 단가(원) | 견적가(원) | 단가출처 | 사용여부 | 장비설명 | 단위시스템코드
equipment_code | 작업용 필드 | equipment_type | 작업용 필드 | vendor_id | model_number | i_capacity_tonne | i_lift_height_m | s_travelling_len_m | s_power_kW | s_ctrl_method | s_rated_volt_V | s_efficiency_percent | s_pwr_factor_percent | s_demand_factor_percent | s_total_wgt_kg | s_unit_NONE | s_primary_item_no_NONE | s_remark_NONE | o_unit_price_KRW | o_invoice_price_KRW | o_price_reference | is_active | description | unit_system_code
M_HST01_VM_BANDO_C_1_6 | 전동 모노레일 호이스트 | M_HST01 | 반도 호이스트크레인 | VM_BANDO_C |  | 1 | 6 |  | 2.4 | S_SYS04 | 380 | 0.895 | 0.9 | 10 | 170 | EA | 1 | 일반 | 2592000 |  | 물가자료25년10월호1308Page | TRUE
M_HST01_VM_BANDO_C_2_6 | 전동 모노레일 호이스트 | M_HST01 | 반도 호이스트크레인 | VM_BANDO_C |  | 2 | 6 |  | 3.7 | S_SYS04 | 380 | 0.895 | 0.9 | 10 | 240 | EA | 1 | 일반 | 3072000 |  | 물가자료25년10월호1308Page | TRUE
M_HST01_VM_BANDO_C_3_6 | 전동 모노레일 호이스트 | M_HST01 | 반도 호이스트크레인 | VM_BANDO_C |  | 3 | 6 |  | 5.5 | S_SYS04 | 380 | 0.917 | 0.9 | 10 | 300 | EA | 1 | 일반 | 3408000 |  | 물가자료25년10월호1308Page | TRUE
M_HST01_VM_BANDO_C_5_6 | 전동 모노레일 호이스트 | M_HST01 | 반도 호이스트크레인 | VM_BANDO_C |  | 5 | 6 |  | 5.5 | S_SYS04 | 380 | 0.917 | 0.9 | 10 | 460 | EA | 1 | 일반 | 4776000 |  | 물가자료25년10월호1308Page | TRUE
M_HST01_VM_BANDO_C_7.5_6 | 전동 모노레일 호이스트 | M_HST01 | 반도 호이스트크레인 | VM_BANDO_C |  | 7.5 | 6 |  | 5.5 | S_SYS04 | 380 | 0.917 | 0.9 | 10 | 700 | EA | 2 | 일반 | 6960000 |  | 물가자료25년10월호1308Page | TRUE
M_HST01_VM_BANDO_C_10_6 | 전동 모노레일 호이스트 | M_HST01 | 반도 호이스트크레인 | VM_BANDO_C |  | 10 | 6 |  | 9 | S_SYS04 | 380 | 0.924 | 0.9 | 10 | 1000 | EA | 3 | 일반 | 9384000 |  | 물가자료25년10월호1308Page | TRUE
M_HST01_VM_BANDO_C_15_6 | 전동 모노레일 호이스트 | M_HST01 | 반도 호이스트크레인 | VM_BANDO_C |  | 15 | 6 |  | 13 | S_SYS04 | 380 | 0.93 | 0.9 | 10 | 1500 | EA | 3 | 일반 | 13080000 |  | 물가자료25년10월호1308Page | TRUE
M_HST01_VM_BANDO_C_20_6 | 전동 모노레일 호이스트 | M_HST01 | 반도 호이스트크레인 | VM_BANDO_C |  | 20 | 6 |  | 17 | S_SYS04 | 380 | 0.936 | 0.9 | 10 | 1900 | EA | 3 | 일반 | 15840000 |  | 물가자료25년10월호1308Page | TRUE

## 용수공급장치
장비코드 |  | 장비유형 |  | 공급업체명 | 모델명 | 용량(㎥/min) | 최대 양정(m) | 펌프 수량 | 토출관경(mm) | 동력(kW) | 기동방식 | 정격전압(V) | 효율(%) | 역률(%) | 수용율(%) | 총중량(kg) | 단위 | 호표(1) | 분류 | 단가(원) | 견적가(원) | 단가출처 | 사용여부 | 장비설명 | 단위시스템코드
equipment_code | 작업용 필드 | equipment_type | 작업용 필드 | vendor_id | model_number | i_capacity_m3_min | i_max_pump_head_m | i_no_pumps_NONE | s_discharge_dia_mm | s_power_kW | s_ctrl_method | s_rated_volt_V | s_efficiency_percent | s_pwr_factor_percent | s_demand_factor_percent | s_total_wgt_kg | s_unit_NONE | s_primary_item_no_NONE | s_remark_NONE | o_unit_price_KRW | o_invoice_price_KRW | o_price_reference | is_active | description | unit_system_code
M_WSP01_VM_DA_MACH_0.5_25_2 | 용수공급장치(부스터펌프 시스템) | M_WSP01 | 동아기공 | VM_DA_MACH | DLP-40-2.2 | 0.5 | 25 | 2 | 50 | 4.4 | S_SYS02 | 380 | 0.917 | 0.9 | 50 | 11 | SET | 1 | 일반 | 37194000 |  | 물가자료25년10월호1355Page | TRUE
M_WSP01_VM_DA_MACH_0.5_25_3 | 용수공급장치(부스터펌프 시스템) | M_WSP01 | 동아기공 | VM_DA_MACH | DLP-40-3.7 | 0.5 | 25 | 3 | 50 | 11.1 | S_SYS02 | 380 | 0.93 | 0.9 | 50 | 11 | SET | 1 | 일반 | 58173600 |  | 물가자료25년10월호1355Page | TRUE
M_WSP01_VM_DA_MACH_0.7_25_3 | 용수공급장치(부스터펌프 시스템) | M_WSP01 | 동아기공 | VM_DA_MACH | DLP-50-5.5 | 0.7 | 25 | 3 | 65 | 16.5 | S_SYS02 | 380 | 0.936 | 0.9 | 50 | 11 | SET | 1 | 일반 | 68291760 |  | 물가자료25년10월호1355Page | TRUE
M_WSP01_VM_DA_MACH_0.7_35_3 | 용수공급장치(부스터펌프 시스템) | M_WSP01 | 동아기공 | VM_DA_MACH | DLP-50-7.5 | 0.7 | 35 | 3 | 65 | 22.5 | S_SYS02 | 380 | 0.941 | 0.9 | 50 | 11 | SET | 1 | 일반 | 73425600 |  | 물가자료25년10월호1355Page | TRUE
M_WSP01_VM_DA_MACH_1_40_3 | 용수공급장치(부스터펌프 시스템) | M_WSP01 | 동아기공 | VM_DA_MACH | DLP-50-11 | 1 | 40 | 3 | 65 | 33 | S_SYS02 | 380 | 0.945 | 0.9 | 50 | 11 | SET | 1 | 일반 | 78477120 |  | 물가자료25년10월호1355Page | TRUE
M_WSP01_VM_DA_MACH_1.2_45_3 | 용수공급장치(부스터펌프 시스템) | M_WSP01 | 동아기공 | VM_DA_MACH | DLP-65-15 | 1.2 | 45 | 3 | 80 | 45 | S_SYS02 | 380 | 0.95 | 0.9 | 50 | 11 | SET | 1 | 일반 | 90629040 |  | 물가자료25년10월호1355Page | TRUE
M_WSP01_VM_DA_MACH_1.5_45_3 | 용수공급장치(부스터펌프 시스템) | M_WSP01 | 동아기공 | VM_DA_MACH | DLP-65-19 | 1.5 | 45 | 3 | 80 | 57 | S_SYS02 | 380 | 0.954 | 0.9 | 50 | 11 | SET | 1 | 일반 | 100306320 |  | 물가자료25년10월호1355Page | TRUE
M_WSP01_VM_DA_MACH_1.5_55_3 | 용수공급장치(부스터펌프 시스템) | M_WSP01 | 동아기공 | VM_DA_MACH | DLP-65-22 | 1.5 | 55 | 3 | 80 | 66 | S_SYS02 | 380 | 0.954 | 0.9 | 50 | 11 | SET | 1 | 일반 | 108315360 |  | 물가자료25년10월호1355Page | TRUE
M_WSP01_VM_DA_MACH_2_55_3 | 용수공급장치(부스터펌프 시스템) | M_WSP01 | 동아기공 | VM_DA_MACH | DLP-80-30 | 2 | 55 | 3 | 100 | 90 | S_SYS02 | 380 | 0.954 | 0.9 | 50 | 11 | SET | 1 | 일반 | 129737520 |  | 물가자료25년10월호1355Page | TRUE
M_WSP01_VM_DA_MACH_2_65_3 | 용수공급장치(부스터펌프 시스템) | M_WSP01 | 동아기공 | VM_DA_MACH | DLP-80-37 | 2 | 65 | 3 | 100 | 111 | S_SYS02 | 380 | 0.958 | 0.9 | 50 | 11 | SET | 1 | 일반 | 150722880 |  | 물가자료25년10월호1355Page | TRUE
M_WSP01_VM_DA_MACH_3_55_3 | 용수공급장치(부스터펌프 시스템) | M_WSP01 | 동아기공 | VM_DA_MACH | DLP-125-45 | 3 | 55 | 3 | 150 | 135 | S_SYS02 | 380 | 0.962 | 0.9 | 50 | 11 | SET | 1 | 일반 | 182613120 |  | 물가자료25년10월호1355Page | TRUE
M_WSP01_VM_DA_MACH_3_65_3 | 용수공급장치(부스터펌프 시스템) | M_WSP01 | 동아기공 | VM_DA_MACH | DLP-125-55 | 3 | 65 | 3 | 150 | 165 | S_SYS02 | 380 | 0.962 | 0.9 | 50 | 11 | SET | 1 | 일반 | 212963280 |  | 물가자료25년10월호1355Page | TRUE

## 폴리머용해장치
| 장비코드 |  | 장비유형 |  | 공급업체명 | 모델명 | 용량(kg/h) | 용량(㎥/h) | 동력(kW) | 기동방식 | 정격전압(V) | 효율(%) | 역률(%) | 수용율(%) | 총중량(kg) | 단위 | 호표(1) | 분류 | 단가(원) | 견적가(원) | 단가출처 | 사용여부 | 장비설명 | 단위시스템코드
| equipment_code | 작업용 필드 | equipment_type | 작업용 필드 | vendor_id | model_number | i_capacity_kg_h | i_capacity_m3_h | s_power_kW | s_ctrl_method | s_rated_volt_V | s_efficiency_percent | s_pwr_factor_percent | s_demand_factor_percent | s_total_wgt_kg | s_unit_NONE | s_primary_item_no_NONE | s_remark_NONE | o_unit_price_KRW | o_invoice_price_KRW | o_price_reference | is_active | description | unit_system_code
| M_PDS01_VM_KPAC_CO_1 | 분말 연속용해 공급장치 | M_PDS01 | 케이팩코리아 | VM_KPAC_CO | KP-1000EV | 1 |  | 1.3 | S_SYS04 | 380 | 0.865 | 0.9 | 60 | 350 | SET | 1 | 일반 | 75000000 |  | 물가자료25년10월호1032Page | TRUE
| M_PDS01_VM_KPAC_CO_2 | 분말 연속용해 공급장치 | M_PDS01 | 케이팩코리아 | VM_KPAC_CO | KP-2000EV | 2 |  | 2.5 | S_SYS04 | 380 | 0.895 | 0.9 | 60 | 500 | SET | 2 | 일반 | 84000000 |  | 물가자료25년10월호1032Page | TRUE
| M_PDS01_VM_KPAC_CO_3 | 분말 연속용해 공급장치 | M_PDS01 | 케이팩코리아 | VM_KPAC_CO | KP-3000EV | 3 |  | 2.5 | S_SYS04 | 380 | 0.895 | 0.9 | 60 | 810 | SET | 2 | 일반 | 90000000 |  | 물가자료25년10월호1032Page | TRUE
| M_PDS01_VM_KPAC_CO_4 | 분말 연속용해 공급장치 | M_PDS01 | 케이팩코리아 | VM_KPAC_CO | KP-4000EV | 4 |  | 2.5 | S_SYS04 | 380 | 0.895 | 0.9 | 60 | 1000 | SET | 3 | 일반 | 100000000 |  | 물가자료25년10월호1032Page | TRUE
| M_PDS01_VM_KPAC_CO_5 | 분말 연속용해 공급장치 | M_PDS01 | 케이팩코리아 | VM_KPAC_CO | KP-5000EV | 5 |  | 2.5 | S_SYS04 | 380 | 0.895 | 0.9 | 60 | 1300 | SET | 3 | 일반 | 110000000 |  | 물가자료25년10월호1032Page | TRUE
| M_PDS01_VM_KPAC_CO_6 | 분말 연속용해 공급장치 | M_PDS01 | 케이팩코리아 | VM_KPAC_CO | KP-6000EV | 6 |  | 2.5 | S_SYS04 | 380 | 0.895 | 0.9 | 60 | 1500 | SET | 3 | 일반 | 120000000 |  | 물가자료25년10월호1032Page | TRUE
| M_PDS01_VM_KPAC_CO_8 | 분말 연속용해 공급장치 | M_PDS01 | 케이팩코리아 | VM_KPAC_CO | KP-8000EV | 8 |  | 5 | S_SYS04 | 380 | 0.917 | 0.9 | 60 | 2000 | SET | 3 | 일반 | 140000000 |  | 물가자료25년10월호1032Page | TRUE
| M_PDS01_VM_KPAC_CO_10 | 분말 연속용해 공급장치 | M_PDS01 | 케이팩코리아 | VM_KPAC_CO | KP-10000EV | 10 |  | 5 | S_SYS04 | 380 | 0.917 | 0.9 | 60 | 2500 | SET | 3 | 일반 | 160000000 |  | 물가자료25년10월호1032Page | TRUE
| M_PDS01_VM_KPAC_CO_12 | 분말 연속용해 공급장치 | M_PDS01 | 케이팩코리아 | VM_KPAC_CO | KP-12000EV | 12 |  | 5 | S_SYS04 | 380 | 0.917 | 0.9 | 60 | 3000 | SET | 3 | 일반 | 170000000 |  | 물가자료25년10월호1032Page | TRUE
| M_PDS01_VM_KPAC_CO_14 | 분말 연속용해 공급장치 | M_PDS01 | 케이팩코리아 | VM_KPAC_CO | KP-14000EV | 14 |  | 5 | S_SYS04 | 380 | 0.917 | 0.9 | 60 | 3500 | SET | 3 | 일반 | 180000000 |  | 물가자료25년10월호1032Page | TRUE
| M_PDS01_VM_KPAC_CO_16 | 분말 연속용해 공급장치 | M_PDS01 | 케이팩코리아 | VM_KPAC_CO | KP-16000EV | 16 |  | 5 | S_SYS04 | 380 | 0.917 | 0.9 | 60 | 4000 | SET | 3 | 일반 | 190000000 |  | 물가자료25년10월호1032Page | TRUE
| M_PDS01_VM_KPAC_CO_18 | 분말 연속용해 공급장치 | M_PDS01 | 케이팩코리아 | VM_KPAC_CO | KP-18000EV | 18 |  | 7.5 | S_SYS04 | 380 | 0.917 | 0.9 | 60 | 4500 | SET | 3 | 일반 | 200000000 |  | 물가자료25년10월호1032Page | TRUE
| M_PDS01_VM_KPAC_CO_20 | 분말 연속용해 공급장치 | M_PDS01 | 케이팩코리아 | VM_KPAC_CO | KP-20000EV | 20 |  | 7.5 | S_SYS04 | 380 | 0.917 | 0.9 | 60 | 5000 | SET | 4 | 일반 | 210000000 |  | 물가자료25년10월호1032Page | TRUE
| M_PDS02_VM_KPAC_CO_1 | 액상 연속용해 공급장치 | M_PDS02 | 케이팩코리아 | VM_KPAC_CO | KP-1000EM |  | 1 | 1.3 | S_SYS04 | 380 | 0.865 | 0.9 | 60 | 350 | SET | 1 | 일반 | 74000000 |  | 물가자료25년10월호1032Page | TRUE
| M_PDS02_VM_KPAC_CO_2 | 액상 연속용해 공급장치 | M_PDS02 | 케이팩코리아 | VM_KPAC_CO | KP-2000EM |  | 2 | 2.5 | S_SYS04 | 380 | 0.895 | 0.9 | 60 | 500 | SET | 2 | 일반 | 81000000 |  | 물가자료25년10월호1032Page | TRUE
| M_PDS02_VM_KPAC_CO_3 | 액상 연속용해 공급장치 | M_PDS02 | 케이팩코리아 | VM_KPAC_CO | KP-3000EM |  | 3 | 2.5 | S_SYS04 | 380 | 0.895 | 0.9 | 60 | 810 | SET | 2 | 일반 | 95000000 |  | 물가자료25년10월호1032Page | TRUE
| M_PDS02_VM_KPAC_CO_4 | 액상 연속용해 공급장치 | M_PDS02 | 케이팩코리아 | VM_KPAC_CO | KP-4000EM |  | 4 | 2.5 | S_SYS04 | 380 | 0.895 | 0.9 | 60 | 1000 | SET | 3 | 일반 | 105000000 |  | 물가자료25년10월호1032Page | TRUE
| M_PDS02_VM_KPAC_CO_5 | 액상 연속용해 공급장치 | M_PDS02 | 케이팩코리아 | VM_KPAC_CO | KP-5000EM |  | 5 | 2.5 | S_SYS04 | 380 | 0.895 | 0.9 | 60 | 1300 | SET | 3 | 일반 | 110000000 |  | 물가자료25년10월호1032Page | TRUE
| M_PDS02_VM_KPAC_CO_6 | 액상 연속용해 공급장치 | M_PDS02 | 케이팩코리아 | VM_KPAC_CO | KP-6000EM |  | 6 | 2.5 | S_SYS04 | 380 | 0.895 | 0.9 | 60 | 1500 | SET | 3 | 일반 | 120000000 |  | 물가자료25년10월호1032Page | TRUE
| M_PDS02_VM_KPAC_CO_8 | 액상 연속용해 공급장치 | M_PDS02 | 케이팩코리아 | VM_KPAC_CO | KP-8000EM |  | 8 | 5 | S_SYS04 | 380 | 0.917 | 0.9 | 60 | 2000 | SET | 3 | 일반 | 140000000 |  | 물가자료25년10월호1032Page | TRUE
| M_PDS02_VM_KPAC_CO_10 | 액상 연속용해 공급장치 | M_PDS02 | 케이팩코리아 | VM_KPAC_CO | KP-10000EM |  | 10 | 5 | S_SYS04 | 380 | 0.917 | 0.9 | 60 | 2500 | SET | 3 | 일반 | 170000000 |  | 물가자료25년10월호1032Page | TRUE
3D유형X | M_PDS02_VM_KPAC_CO_12 | 액상 연속용해 공급장치 | M_PDS02 | 케이팩코리아 | VM_KPAC_CO | KP-12000EM |  | 12 | 5 | S_SYS04 | 380 | 0.917 | 0.9 | 60 | 3000 | SET | 3 | 일반 | 200000000 |  | 물가자료25년10월호1032Page | TRUE
| M_PDS02_VM_KPAC_CO_14 | 액상 연속용해 공급장치 | M_PDS02 | 케이팩코리아 | VM_KPAC_CO | KP-14000EM |  | 14 | 5 | S_SYS04 | 380 | 0.917 | 0.9 | 60 | 3500 | SET | 3 | 일반 | 230000000 |  | 물가자료25년10월호1032Page | TRUE
| M_PDS02_VM_KPAC_CO_16 | 액상 연속용해 공급장치 | M_PDS02 | 케이팩코리아 | VM_KPAC_CO | KP-16000EM |  | 16 | 5 | S_SYS04 | 380 | 0.917 | 0.9 | 60 | 4000 | SET | 3 | 일반 | 260000000 |  | 물가자료25년10월호1032Page | TRUE
| M_PDS02_VM_KPAC_CO_18 | 액상 연속용해 공급장치 | M_PDS02 | 케이팩코리아 | VM_KPAC_CO | KP-18000EM |  | 18 | 7.5 | S_SYS04 | 380 | 0.917 | 0.9 | 60 | 4500 | SET | 3 | 일반 | 290000000 |  | 물가자료25년10월호1032Page | TRUE
| M_PDS02_VM_KPAC_CO_20 | 액상 연속용해 공급장치 | M_PDS02 | 케이팩코리아 | VM_KPAC_CO | KP-20000EM |  | 20 | 7.5 | S_SYS04 | 380 | 0.917 | 0.9 | 60 | 5000 | SET | 4 | 일반 | 320000000 |  | 물가자료25년10월호1032Page | TRUE

## 탈수기
장비코드 |  | 장비유형 |  | 공급업체명 | 모델명 | 최소 용량(㎥/h) | 최대 용량(㎥/h) | 유입관경(mm) | 반류수 토출관경(mm) | 최소 동력(kW) | 동력(kW) | 기동방식 | 정격전압(V) | 효율(%) | 역률(%) | 수용율(%) | 총중량(kg) | 단위 | 호표(1) | 분류 | 단가(원) | 견적가(원) | 단가출처 | 사용여부 | 장비설명 | 단위시스템코드
equipment_code | 작업용 필드 | equipment_type | 작업용 필드 | vendor_id | model_number | s_min_capacity_m3_h | i_max_capacity_m3_h | s_inlet_dia_mm | s_discharge_dia_mm | s_min_power_kW | s_power_kW | s_ctrl_method | s_rated_volt_V | s_efficiency_percent | s_pwr_factor_percent | s_demand_factor_percent | s_total_wgt_kg | s_unit_NONE | s_primary_item_no_NONE | s_remark_NONE | o_unit_price_KRW | o_invoice_price_KRW | o_price_reference | is_active | description | unit_system_code
M_DHY02_VM_EWH_SYS_5 | 원심탈수기 | M_DHY02 | 이화에코시스템 | VM_EWH_SYS | EWHA250MTD | 2 | 5 |  |  | 7.5 | 15 | S_SYS04 | 380 | 0.93 | 0.9 | 60 | 2000 | EA | 3 | 일반 | 130000000 |  | 물가자료25년10월호1035Page | TRUE
M_DHY02_VM_EWH_SYS_8 | 원심탈수기 | M_DHY02 | 이화에코시스템 | VM_EWH_SYS | EWHA300MTD | 5 | 8 |  |  | 11 | 22 | S_SYS04 | 380 | 0.936 | 0.9 | 60 | 2500 | EA | 3 | 일반 | 150000000 |  | 물가자료25년10월호1035Page | TRUE
M_DHY02_VM_EWH_SYS_15 | 원심탈수기 | M_DHY02 | 이화에코시스템 | VM_EWH_SYS | EWHA350MTD | 8 | 15 |  |  | 15 | 22 | S_SYS04 | 380 | 0.936 | 0.9 | 60 | 3200 | EA | 3 | 일반 | 180000000 |  | 물가자료25년10월호1035Page | TRUE
M_DHY02_VM_EWH_SYS_20 | 원심탈수기 | M_DHY02 | 이화에코시스템 | VM_EWH_SYS | EWHA400MTD | 15 | 20 |  |  | 30 | 37 | S_SYS04 | 380 | 0.945 | 0.9 | 60 | 4000 | EA | 3 | 일반 | 225000000 |  | 물가자료25년10월호1035Page | TRUE
M_DHY02_VM_EWH_SYS_25 | 원심탈수기 | M_DHY02 | 이화에코시스템 | VM_EWH_SYS | EWHA450MTD | 20 | 25 |  |  | 30 | 37 | S_SYS04 | 380 | 0.945 | 0.9 | 60 | 5000 | EA | 4 | 일반 | 260000000 |  | 물가자료25년10월호1035Page | TRUE
M_DHY02_VM_EWH_SYS_30 | 원심탈수기 | M_DHY02 | 이화에코시스템 | VM_EWH_SYS | EWHA500MTD | 25 | 30 |  |  | 45 | 55 | S_SYS04 | 380 | 0.954 | 0.9 | 60 | 5500 | EA | 4 | 일반 | 320000000 |  | 물가자료25년10월호1035Page | TRUE
M_DHY02_VM_EWH_SYS_40 | 원심탈수기 | M_DHY02 | 이화에코시스템 | VM_EWH_SYS | EWHA550MTD | 30 | 40 |  |  | 70 | 90 | S_SYS04 | 380 | 0.954 | 0.9 | 60 | 6500 | EA | 4 | 일반 | 370000000 |  | 물가자료25년10월호1035Page | TRUE
M_DHY02_VM_EWH_SYS_50 | 원심탈수기 | M_DHY02 | 이화에코시스템 | VM_EWH_SYS | EWHA620MTD | 40 | 50 |  |  | 90 | 110 | S_SYS04 | 380 | 0.958 | 0.9 | 60 | 8500 | EA | 4 | 일반 | 435000000 |  | 물가자료25년10월호1035Page | TRUE
M_DHY02_VM_EWH_SYS_70 | 원심탈수기 | M_DHY02 | 이화에코시스템 | VM_EWH_SYS | EWHA720MTD | 50 | 70 |  |  | 90 | 110 | S_SYS04 | 380 | 0.958 | 0.9 | 60 | 9500 | EA | 4 | 일반 | 480000000 |  | 물가자료25년10월호1035Page | TRUE

## 수문
장비코드 |  | 장비유형 |  | 공급업체명 | 모델명 | 폭(mm) | 높이(mm) | 외경(mm) | 총중량(kg) | 단위 | 호표(1) | 분류 | 단가(원) | 견적가(원) | 단가출처 | 사용여부 | 장비설명 | 단위시스템코드
equipment_code | 작업용 필드 | equipment_type | 작업용 필드 | vendor_id | model_number | i_width_mm | i_height_mm | i_dia_mm | s_total_wgt_kg | s_unit_NONE | s_primary_item_no_NONE | s_remark_NONE | o_unit_price_KRW | o_invoice_price_KRW | o_price_reference | is_active | description | unit_system_code
M_WCG01_VM_KJ_IND_200_200 | 비금속 수동수문 | M_WCG01 | 경진산업 | VM_KJ_IND |  | 200 | 200 |  |  | EA | 42 | 일반 | 3228000 |  | 물가자료25년10월호217Page | TRUE
M_WCG01_VM_KJ_IND_300_300 | 비금속 수동수문 | M_WCG01 | 경진산업 | VM_KJ_IND |  | 300 | 300 |  |  | EA | 42 | 일반 | 3741000 |  | 물가자료25년10월호217Page | TRUE
M_WCG01_VM_KJ_IND_400_400 | 비금속 수동수문 | M_WCG01 | 경진산업 | VM_KJ_IND |  | 400 | 400 |  |  | EA | 42 | 일반 | 4374000 |  | 물가자료25년10월호217Page | TRUE
M_WCG01_VM_KJ_IND_450_450 | 비금속 수동수문 | M_WCG01 | 경진산업 | VM_KJ_IND |  | 450 | 450 |  |  | EA | 42 | 일반 | 4878000 |  | 물가자료25년10월호217Page | TRUE
M_WCG01_VM_KJ_IND_500_500 | 비금속 수동수문 | M_WCG01 | 경진산업 | VM_KJ_IND |  | 500 | 500 |  |  | EA | 42 | 일반 | 5701000 |  | 물가자료25년10월호217Page | TRUE
M_WCG01_VM_KJ_IND_600_600 | 비금속 수동수문 | M_WCG01 | 경진산업 | VM_KJ_IND |  | 600 | 600 |  |  | EA | 42 | 일반 | 6695000 |  | 물가자료25년10월호217Page | TRUE
M_WCG01_VM_KJ_IND_650_650 | 비금속 수동수문 | M_WCG01 | 경진산업 | VM_KJ_IND |  | 650 | 650 |  |  | EA | 42 | 일반 | 7595000 |  | 물가자료25년10월호217Page | TRUE
M_WCG01_VM_KJ_IND_700_700 | 비금속 수동수문 | M_WCG01 | 경진산업 | VM_KJ_IND |  | 700 | 700 |  |  | EA | 42 | 일반 | 8120000 |  | 물가자료25년10월호217Page | TRUE
M_WCG01_VM_KJ_IND_800_800 | 비금속 수동수문 | M_WCG01 | 경진산업 | VM_KJ_IND |  | 800 | 800 |  |  | EA | 42 | 일반 | 8644000 |  | 물가자료25년10월호217Page | TRUE
M_WCG01_VM_KJ_IND_900_900 | 비금속 수동수문 | M_WCG01 | 경진산업 | VM_KJ_IND |  | 900 | 900 |  |  | EA | 42 | 일반 | 9580000 |  | 물가자료25년10월호217Page | TRUE
M_WCG01_VM_KJ_IND_1000_1000 | 비금속 수동수문 | M_WCG01 | 경진산업 | VM_KJ_IND |  | 1000 | 1000 |  |  | EA | 42 | 일반 | 11456000 |  | 물가자료25년10월호217Page | TRUE
M_WCG01_VM_KJ_IND_1100_1100 | 비금속 수동수문 | M_WCG01 | 경진산업 | VM_KJ_IND |  | 1100 | 1100 |  |  | EA | 42 | 일반 | 14405000 |  | 물가자료25년10월호217Page | TRUE
M_WCG01_VM_KJ_IND_1200_1200 | 비금속 수동수문 | M_WCG01 | 경진산업 | VM_KJ_IND |  | 1200 | 1200 |  |  | EA | 42 | 일반 | 15794000 |  | 물가자료25년10월호217Page | TRUE
M_WCG01_VM_KJ_IND_1300_1300 | 비금속 수동수문 | M_WCG01 | 경진산업 | VM_KJ_IND |  | 1300 | 1300 |  |  | EA | 42 | 일반 | 17339000 |  | 물가자료25년10월호217Page | TRUE
M_WCG01_VM_KJ_IND_1400_1400 | 비금속 수동수문 | M_WCG01 | 경진산업 | VM_KJ_IND |  | 1400 | 1400 |  |  | EA | 42 | 일반 | 18556000 |  | 물가자료25년10월호217Page | TRUE
M_WCG01_VM_KJ_IND_1500_1500 | 비금속 수동수문 | M_WCG01 | 경진산업 | VM_KJ_IND |  | 1500 | 1500 |  |  | EA | 42 | 일반 | 20605000 |  | 물가자료25년10월호217Page | TRUE
M_WCG01_VM_KJ_IND_1600_1600 | 비금속 수동수문 | M_WCG01 | 경진산업 | VM_KJ_IND |  | 1600 | 1600 |  |  | EA | 42 | 일반 | 21600000 |  | 물가자료25년10월호217Page | TRUE
M_WCG01_VM_KJ_IND_1700_1700 | 비금속 수동수문 | M_WCG01 | 경진산업 | VM_KJ_IND |  | 1700 | 1700 |  |  | EA | 42 | 일반 | 22567000 |  | 물가자료25년10월호217Page | TRUE
M_WCG01_VM_KJ_IND_1800_1800 | 비금속 수동수문 | M_WCG01 | 경진산업 | VM_KJ_IND |  | 1800 | 1800 |  |  | EA | 42 | 일반 | 24324000 |  | 물가자료25년10월호217Page | TRUE
M_WCG01_VM_KJ_IND_1900_1900 | 비금속 수동수문 | M_WCG01 | 경진산업 | VM_KJ_IND |  | 1900 | 1900 |  |  | EA | 42 | 일반 | 28714000 |  | 물가자료25년10월호217Page | TRUE
M_WCG01_VM_KJ_IND_2000_2000 | 비금속 수동수문 | M_WCG01 | 경진산업 | VM_KJ_IND |  | 2000 | 2000 |  |  | EA | 42 | 일반 | 29394000 |  | 물가자료25년10월호217Page | TRUE
M_WCG01_VM_KJ_IND_2100_2100 | 비금속 수동수문 | M_WCG01 | 경진산업 | VM_KJ_IND |  | 2100 | 2100 |  |  | EA | 42 | 일반 | 36915000 |  | 물가자료25년10월호217Page | TRUE
M_WCG01_VM_KJ_IND_2200_2200 | 비금속 수동수문 | M_WCG01 | 경진산업 | VM_KJ_IND |  | 2200 | 2200 |  |  | EA | 42 | 일반 | 38806000 |  | 물가자료25년10월호217Page | TRUE
M_WCG01_VM_KJ_IND_2300_2300 | 비금속 수동수문 | M_WCG01 | 경진산업 | VM_KJ_IND |  | 2300 | 2300 |  |  | EA | 42 | 일반 | 40154000 |  | 물가자료25년10월호217Page | TRUE
M_WCG01_VM_KJ_IND_2400_2400 | 비금속 수동수문 | M_WCG01 | 경진산업 | VM_KJ_IND |  | 2400 | 2400 |  |  | EA | 42 | 일반 | 41659000 |  | 물가자료25년10월호217Page | TRUE
M_WCG01_VM_KJ_IND_2500_2500 | 비금속 수동수문 | M_WCG01 | 경진산업 | VM_KJ_IND |  | 2500 | 2500 |  |  | EA | 42 | 일반 | 43349000 |  | 물가자료25년10월호217Page | TRUE
M_WCG01_VM_KJ_IND_2800_2800 | 비금속 수동수문 | M_WCG01 | 경진산업 | VM_KJ_IND |  | 2800 | 2800 |  |  | EA | 42 | 일반 | 51698000 |  | 물가자료25년10월호217Page | TRUE
M_WCG01_VM_KJ_IND_3000_3000 | 비금속 수동수문 | M_WCG01 | 경진산업 | VM_KJ_IND |  | 3000 | 3000 |  |  | EA | 42 | 일반 | 54971000 |  | 물가자료25년10월호217Page | TRUE
M_WCG01_VM_KJ_IND_200 | 비금속 수동수문 | M_WCG01 | 경진산업 | VM_KJ_IND |  |  |  | 200 |  | EA | 42 | 일반 | 3228000 |  | 물가자료25년10월호217Page | TRUE
M_WCG01_VM_KJ_IND_250 | 비금속 수동수문 | M_WCG01 | 경진산업 | VM_KJ_IND |  |  |  | 250 |  | EA | 42 | 일반 | 3312000 |  | 물가자료25년10월호217Page | TRUE
M_WCG01_VM_KJ_IND_300 | 비금속 수동수문 | M_WCG01 | 경진산업 | VM_KJ_IND |  |  |  | 300 |  | EA | 42 | 일반 | 3489000 |  | 물가자료25년10월호217Page | TRUE
M_WCG01_VM_KJ_IND_350 | 비금속 수동수문 | M_WCG01 | 경진산업 | VM_KJ_IND |  |  |  | 350 |  | EA | 42 | 일반 | 3937000 |  | 물가자료25년10월호217Page | TRUE
M_WCG01_VM_KJ_IND_400 | 비금속 수동수문 | M_WCG01 | 경진산업 | VM_KJ_IND |  |  |  | 400 |  | EA | 42 | 일반 | 4357000 |  | 물가자료25년10월호217Page | TRUE
M_WCG02_VM_KJ_IND_300_300 | 자동수문 | M_WCG02 | 경진산업 | VM_KJ_IND |  | 300 | 300 |  |  | EA | 42 | 일반 | 999 |  | 견적 필요 | TRUE

## 탈취설비
장비코드 |  | 장비유형 |  | 공급업체명 | 모델명 | 용량(㎥/min) | 동력(kW) | 기동방식 | 정격전압(V) | 효율(%) | 역률(%) | 수용율(%) | 총중량(kg) | 단위 | 호표(1) | 분류 | 단가(원) | 견적가(원) | 단가출처 | 사용여부 | 장비설명 | 단위시스템코드
equipment_code | 작업용 필드 | equipment_type | 작업용 필드 | vendor_id | model_number | i_capacity_m3_min | s_power_kW | s_ctrl_method | s_rated_volt_V | s_efficiency_percent | s_pwr_factor_percent | s_demand_factor_percent | s_total_wgt_kg | s_unit_NONE | s_primary_item_no_NONE | s_remark_NONE | o_unit_price_KRW | o_invoice_price_KRW | o_price_reference | is_active | description | unit_system_code
M_DOD01_VM_ECOWO_5 | 바이오필터탈취기 | M_DOD01 | 이코우 | VM_ECOWO | ECO-BT | 5 | 1.5 | S_SYS04 | 380 | 0.865 | 0.9 | 60 | 1400 | EA | 3 | 일반 | 90000000 |  |  | TRUE
M_DOD01_VM_ECOWO_10 | 바이오필터탈취기 | M_DOD01 | 이코우 | VM_ECOWO | ECO-BT | 10 | 1.5 | S_SYS04 | 380 | 0.865 | 0.9 | 60 | 2800 | EA | 3 | 일반 | 120000000 |  |  | TRUE
M_DOD01_VM_ECOWO_15 | 바이오필터탈취기 | M_DOD01 | 이코우 | VM_ECOWO | ECO-BT | 15 | 1.5 | S_SYS04 | 380 | 0.865 | 0.9 | 60 | 3500 | EA | 3 | 일반 | 150000000 |  |  | TRUE
M_DOD01_VM_ECOWO_20 | 바이오필터탈취기 | M_DOD01 | 이코우 | VM_ECOWO | ECO-BT | 20 | 2.2 | S_SYS04 | 380 | 0.895 | 0.9 | 60 | 5600 | EA | 4 | 일반 | 180000000 |  |  | TRUE
M_DOD01_VM_ECOWO_25 | 바이오필터탈취기 | M_DOD01 | 이코우 | VM_ECOWO | ECO-BT | 25 | 2.2 | S_SYS04 | 380 | 0.895 | 0.9 | 60 | 7000 | EA | 4 | 일반 | 200000000 |  |  | TRUE
M_DOD01_VM_ECOWO_30 | 바이오필터탈취기 | M_DOD01 | 이코우 | VM_ECOWO | ECO-BT | 30 | 2.2 | S_SYS04 | 380 | 0.895 | 0.9 | 60 | 8400 | EA | 4 | 일반 | 220000000 |  |  | TRUE
M_DOD01_VM_ECOWO_35 | 바이오필터탈취기 | M_DOD01 | 이코우 | VM_ECOWO | ECO-BT | 35 | 2.2 | S_SYS04 | 380 | 0.895 | 0.9 | 60 | 9800 | EA | 4 | 일반 | 240000000 |  |  | TRUE
M_DOD01_VM_ECOWO_40 | 바이오필터탈취기 | M_DOD01 | 이코우 | VM_ECOWO | ECO-BT | 40 | 2.2 | S_SYS04 | 380 | 0.895 | 0.9 | 60 | 11200 | EA | 4 | 일반 | 260000000 |  |  | TRUE
M_DOD01_VM_ECOWO_50 | 바이오필터탈취기 | M_DOD01 | 이코우 | VM_ECOWO | ECO-BT | 50 | 3.7 | S_SYS04 | 380 | 0.895 | 0.9 | 60 | 14000 | EA | 4 | 일반 | 280000000 |  |  | TRUE
M_DOD01_VM_ECOWO_70 | 바이오필터탈취기 | M_DOD01 | 이코우 | VM_ECOWO | ECO-BT | 70 | 5.5 | S_SYS04 | 380 | 0.917 | 0.9 | 60 | 16000 | EA | 4 | 일반 | 300000000 |  |  | TRUE
M_DOD01_VM_ECOWO_100 | 바이오필터탈취기 | M_DOD01 | 이코우 | VM_ECOWO | ECO-BT | 100 | 7.5 | S_SYS04 | 380 | 0.917 | 0.9 | 60 | 17000 | EA | 4 | 일반 | 320000000 |  |  | TRUE
M_DOD01_VM_ECOWO_150 | 바이오필터탈취기 | M_DOD01 | 이코우 | VM_ECOWO | ECO-BT | 150 | 12 | S_SYS04 | 380 | 0.93 | 0.9 | 60 | 25000 | EA | 4 | 일반 | 350000000 |  |  | TRUE
M_DOD01_VM_ECOWO_200 | 바이오필터탈취기 | M_DOD01 | 이코우 | VM_ECOWO | ECO-BT | 200 | 15 | S_SYS04 | 380 | 0.93 | 0.9 | 60 | 35000 | EA | 4 | 일반 | 400000000 |  |  | TRUE
M_DOD01_VM_ECOWO_300 | 바이오필터탈취기 | M_DOD01 | 이코우 | VM_ECOWO | ECO-BT | 300 | 22 | S_SYS04 | 380 | 0.936 | 0.9 | 60 | 50000 | EA | 4 | 일반 | 450000000 |  |  | TRUE
M_DOD02_VM_EWH_SYS_5 | 약액세정식 탈취기 | M_DOD02 | 이화에코시스템 | VM_EWH_SYS | EWHA-MS | 5 | 1.5 | S_SYS04 | 380 | 0.865 | 0.9 | 60 | 1400 | EA | 3 | 일반 | 290000000 |  |  | TRUE
M_DOD02_VM_EWH_SYS_10 | 약액세정식 탈취기 | M_DOD02 | 이화에코시스템 | VM_EWH_SYS | EWHA-MS | 10 | 1.5 | S_SYS04 | 380 | 0.865 | 0.9 | 60 | 2800 | EA | 3 | 일반 | 375000000 |  |  | TRUE
M_DOD02_VM_EWH_SYS_20 | 약액세정식 탈취기 | M_DOD02 | 이화에코시스템 | VM_EWH_SYS | EWHA-MS | 20 | 2.2 | S_SYS04 | 380 | 0.895 | 0.9 | 60 | 5600 | EA | 4 | 일반 | 450000000 |  |  | TRUE
M_DOD02_VM_EWH_SYS_30 | 약액세정식 탈취기 | M_DOD02 | 이화에코시스템 | VM_EWH_SYS | EWHA-MS | 30 | 2.2 | S_SYS04 | 380 | 0.895 | 0.9 | 60 | 8400 | EA | 4 | 일반 | 515000000 |  |  | TRUE
M_DOD02_VM_EWH_SYS_40 | 약액세정식 탈취기 | M_DOD02 | 이화에코시스템 | VM_EWH_SYS | EWHA-MS | 40 | 2.2 | S_SYS04 | 380 | 0.895 | 0.9 | 60 | 11200 | EA | 4 | 일반 | 590000000 |  |  | TRUE
M_DOD02_VM_EWH_SYS_50 | 약액세정식 탈취기 | M_DOD02 | 이화에코시스템 | VM_EWH_SYS | EWHA-MS | 50 | 3.7 | S_SYS04 | 380 | 0.895 | 0.9 | 60 | 14000 | EA | 4 | 일반 | 705000000 |  |  | TRUE
M_DOD02_VM_EWH_SYS_60 | 약액세정식 탈취기 | M_DOD02 | 이화에코시스템 | VM_EWH_SYS | EWHA-MS | 60 | 5.5 | S_SYS04 | 380 | 0.917 | 0.9 | 60 | 16000 | EA | 4 | 일반 | 780000000 |  |  | TRUE
M_DOD02_VM_EWH_SYS_80 | 약액세정식 탈취기 | M_DOD02 | 이화에코시스템 | VM_EWH_SYS | EWHA-MS | 80 | 5.5 | S_SYS04 | 380 | 0.917 | 0.9 | 60 | 16500 | EA | 4 | 일반 | 940000000 |  |  | TRUE
M_DOD02_VM_EWH_SYS_100 | 약액세정식 탈취기 | M_DOD02 | 이화에코시스템 | VM_EWH_SYS | EWHA-MS | 100 | 7.5 | S_SYS04 | 380 | 0.917 | 0.9 | 60 | 17000 | EA | 4 | 일반 | 985000000 |  |  | TRUE
M_DOD02_VM_EWH_SYS_150 | 약액세정식 탈취기 | M_DOD02 | 이화에코시스템 | VM_EWH_SYS | EWHA-MS | 150 | 12 | S_SYS04 | 380 | 0.93 | 0.9 | 60 | 25000 | EA | 4 | 일반 | 1210000000 |  |  | TRUE
M_DOD02_VM_EWH_SYS_200 | 약액세정식 탈취기 | M_DOD02 | 이화에코시스템 | VM_EWH_SYS | EWHA-MS | 200 | 15 | S_SYS04 | 380 | 0.93 | 0.9 | 60 | 35000 | EA | 4 | 일반 | 1420000000 |  |  | TRUE

## 공기압축기
장비코드 |  | 장비유형 |  | 공급업체명 | 모델명 | 용량(L/min) | 토출관경(mm) | 동력(kW) | 기동방식 | 정격전압(V) | 효율(%) | 역률(%) | 수용율(%) | 총중량(kg) | 단위 | 호표(1) | 분류 | 단가(원) | 견적가(원) | 단가출처 | 사용여부 | 장비설명 | 단위시스템코드
equipment_code | 작업용 필드 | equipment_type | 작업용 필드 | vendor_id | model_number | i_capacity_L_min | s_discharge_dia_mm | s_power_kW | s_ctrl_method | s_rated_volt_V | s_efficiency_percent | s_pwr_factor_percent | s_demand_factor_percent | s_total_wgt_kg | s_unit_NONE | s_primary_item_no_NONE | s_remark_NONE | o_unit_price_KRW | o_invoice_price_KRW | o_price_reference | is_active | description | unit_system_code
M_ACP01_VM_KW_COMP_5 | 피스톤식 | M_ACP01 | 경원콤프레샤 | VM_KW_COMP | AR5 | 5 |  | 3.7 | S_SYS01 | 380 | 0.895 | 0.9 | 10 | 11 | EA | 1 | 일반 | 5120000 |  |  | TRUE
M_ACP01_VM_KW_COMP_10 | 피스톤식 | M_ACP01 | 경원콤프레샤 | VM_KW_COMP | AR7 | 10 |  | 5.5 | S_SYS01 | 380 | 0.917 | 0.9 | 10 | 11 | EA | 1 | 일반 | 8640000 |  |  | TRUE
M_ACP01_VM_KW_COMP_15 | 피스톤식 | M_ACP01 | 경원콤프레샤 | VM_KW_COMP | AR10 | 15 |  | 7.5 | S_SYS01 | 380 | 0.917 | 0.9 | 10 | 11 | EA | 1 | 일반 | 12320000 |  |  | TRUE
M_ACP01_VM_KW_COMP_20 | 피스톤식 | M_ACP01 | 경원콤프레샤 | VM_KW_COMP | AR15 | 20 |  | 11 | S_SYS01 | 380 | 0.924 | 0.9 | 10 | 11 | EA | 1 | 일반 | 12320000 |  |  | TRUE
M_ACP01_VM_KW_COMP_25 | 피스톤식 | M_ACP01 | 경원콤프레샤 | VM_KW_COMP | AR20 | 25 |  | 15 | S_SYS03 | 380 | 0.93 | 0.9 | 10 | 11 | EA | 1 | 일반 | 15400000 |  |  | TRUE
`

## 소독설비
장비코드 |  | 장비유형 |  | 공급업체명 | 모델명 | 최대 용량(㎥/hr) | 속도(m/hr) | 열량(kcal/hr) | 전기용량(kW) | FLUX(LMH) | 계열 | 동력(kW) | 기동방식 | 정격전압(V) | 효율(%) | 역률(%) | 수용율(%) | 총중량(kg) | 단위 | 호표(1) | 분류 | 단가(원) | 견적가(원) | 단가출처 | 사용여부 | 장비설명 | 단위시스템코드
equipment_code | 작업용 필드 | equipment_type | 작업용 필드 | vendor_id | model_number | i_max_capacity_m3_h | i_velocity_m_h | i_calorie_kcal_h | i_power_copacity_kW | i_flux_L_m2_hr | i_train_train | s_power_kW | s_ctrl_method | s_rated_volt_V | s_efficiency_percent | s_pwr_factor_percent | s_demand_factor_percent | s_total_wgt_kg | s_unit_NONE | s_primary_item_no_NONE | s_remark_NONE | o_unit_price_KRW | o_invoice_price_KRW | o_price_reference | is_active | description | unit_system_code
M_DSI01_VM_0000_2.08 | 관로형 UV 소독기 | M_DSI01 | 미지정업체 | VM_0000 | DYC-UV50 | 2.08 | [6 empty] | S_SYS01 |  |  |  |  | 11 | EA | 1 | 일반 | 13700000 |  |  | TRUE
M_DSI01_VM_0000_4.17 | 관로형 UV 소독기 | M_DSI01 | 미지정업체 | VM_0000 | DYC-UV100 | 4.17 | [6 empty] | S_SYS01 |  |  |  |  | 11 | EA | 1 | 일반 | 16800000 |  |  | TRUE