## 전기코드
system_code | code_group | code_key | parent_key | code_value | code_value_en | code_level | is_leaf | code_order | iso15926_rdl
WAI_DESIGN_APP | ELECTRICAL | ELCTR |  | 전기 | Electrical | 1 |  | 1
WAI_DESIGN_APP | CABLE | E_CABL | ELCTR | 전선 | Electrical Cable | 2 |  | 1
WAI_DESIGN_APP | CABLE | E_CAB01 | E_CABL | 0.6/1kV 난연 전력 케이블(F-CV) | 0.6/1kV 난연 전력 케이블(F-CV) | 3 | TRUE | 1
WAI_DESIGN_APP | CABLE | E_CAB02 | E_CABL | 0.6/1kV 트레이용 절연난연 제어용케이블(F-CVV) | 0.6/1kV 트레이용 절연난연 제어용케이블(F-CVV) | 3 |  | 2
WAI_DESIGN_APP | CABLE | E_CAB0201 | E_CAB02 | 0.6/1kV 트레이용 절연난연 제어용케이블(F-CVV) | 0.6/1kV 트레이용 절연난연 제어용케이블(F-CVV) | 4 | TRUE | 1
WAI_DESIGN_APP | CABLE | E_CAB0202 | E_CAB02 | 0.6/3kV 트레이용 제어용케이블(F-CVV-SB) | 0.6/3kV 트레이용 제어용케이블(F-CVV-SB) | 4 | TRUE | 2
WAI_DESIGN_APP | CABLE | E_CAB03 | E_CABL | 난연 비닐 절연 접지용전선(F-GV) | 난연 비닐 절연 접지용전선(F-GV) | 3 | TRUE | 3
WAI_DESIGN_APP | CABLE | E_CAB04 | E_CABL | 단심 비닐 절연 전선(KIV) | 단심 비닐 절연 전선(KIV) | 3 | TRUE | 3
WAI_DESIGN_APP | CABLE | E_CAB99 | E_CABL | 기타 전선 | Other Types of Electrical Cables | 3 | TRUE | 4
WAI_DESIGN_APP | TRANSFM | E_TRNS | ELCTR | 변압기 | Transformer | 2 |  | 2
WAI_DESIGN_APP | TRANSFM | E_TRN01 | E_TRNS | 몰드변압기(MOLD TR) | 몰드변압기(MOLD TR) | 3 |  | 1
WAI_DESIGN_APP | TRANSFM | E_TRN0101 | E_TRN01 | 최저소비효율몰드변압기(MOLD TR) | 최저소비효율몰드변압기(MOLD TR) | 4 | TRUE | 1
WAI_DESIGN_APP | TRANSFM | E_TRN0102 | E_TRN01 | 표준소비효율몰드변압기(MOLD TR) | 표준소비효율몰드변압기(MOLD TR) | 4 | FALSE | 2
WAI_DESIGN_APP | TRANSFM | E_TRN02 | E_TRNS | 유입변압기(OIL TR) | 유입변압기(OIL TR) | 3 | FALSE | 2
WAI_DESIGN_APP | TRANSFM | E_TRN99 | E_TRNS | 기타 변압기 | Other Types of Transformers | 3 | TRUE | 3
WAI_DESIGN_APP | CAPACITOR | E_CPCT | ELCTR | 콘덴서 | Capacitor | 2 |  | 3
WAI_DESIGN_APP | CAPACITOR | E_CPC01 | E_CPCT | 기기용콘덴서 | 기기용콘덴서 | 3 |  | 1
WAI_DESIGN_APP | CAPACITOR | E_CPC0101 | E_CPC01 | 전기기기용 기기용콘덴서 | 전기기기용 기기용콘덴서 | 4 | FALSE | 1
WAI_DESIGN_APP | CAPACITOR | E_CPC0102 | E_CPC01 | 모타기동용 기기용콘덴서 | 모타기동용 기기용콘덴서 | 4 | FALSE | 2
WAI_DESIGN_APP | CAPACITOR | E_CPC0103 | E_CPC01 | 기동용 기기용콘덴서 | 기동용 기기용콘덴서 | 4 | FALSE | 3
WAI_DESIGN_APP | CAPACITOR | E_CPC02 | E_CPCT | 진상용콘덴서 | 진상용콘덴서 | 3 |  | 2
WAI_DESIGN_APP | CAPACITOR | E_CPC0201 | E_CPC02 | 진상용콘덴서(uF) | 진상용콘덴서(uF) | 4 | TRUE | 1
WAI_DESIGN_APP | CAPACITOR | E_CPC0202 | E_CPC02 | 진상용콘덴서(kVA) | 진상용콘덴서(kVA) | 4 | TRUE | 2
WAI_DESIGN_APP | CAPACITOR | E_CPC99 | E_CPCT | 기타 콘덴서 | Other Types of Capacitor | 3 | TRUE | 3
WAI_DESIGN_APP | POWER_EQUIP | E_POWE | ELCTR | 전력기기 | 전력기기 | 2 |  | 4
WAI_DESIGN_APP | POWER_EQUIP | E_POW01 | E_POWE | 인버터 유도모터 가변속장치(VVVF) | 인버터 유도모터 가변속장치(VVVF) | 3 |  | 1
WAI_DESIGN_APP | CAPACITOR | E_POW0101 | E_POW01 | 인버터(200 ~ 240V) | 인버터(200 ~ 240V) | 4 | FALSE | 1
WAI_DESIGN_APP | CAPACITOR | E_POW0102 | E_POW01 | 인버터(380 ~ 480V) | 인버터(380 ~ 480V) | 4 | TRUE | 2
WAI_DESIGN_APP | POWER_EQUIP | E_POW02 | E_POWE | 리액터(REACTOR) | 리액터(REACTOR) | 3 | FALSE | 2
WAI_DESIGN_APP | POWER_EQUIP | E_POW03 | E_POWE | 소프트스타터 | 소프트스타터 | 3 | TRUE | 3
WAI_DESIGN_APP | POWER_EQUIP | E_POW99 | E_POWE | 기타 전력기기 | 기타 전력기기 | 3 | TRUE | 4
WAI_DESIGN_APP | DISTRB_EQUIP | E_DSTB | ELCTR | 배전기기 | Distribution Equipment | 2 |  | 5
WAI_DESIGN_APP | DISTRB_EQUIP | E_DST01 | E_DSTB | 퓨즈홀더(P.F.H) | 퓨즈홀더(P.F.H) | 3 |  | 1
WAI_DESIGN_APP | DISTRB_EQUIP | E_DST0101 | E_DST01 | PFH 한류형(DIN 규격) | PFH 한류형(DIN 규격) | 4 | TRUE | 1
WAI_DESIGN_APP | DISTRB_EQUIP | E_DST0102 | E_DST01 | PFH 한류형(KS 규격) | PFH 한류형(KS 규격) | 4 | FALSE | 2
WAI_DESIGN_APP | DISTRB_EQUIP | E_DST02 | E_DSTB | 퓨즈링크(P.F.L) | 퓨즈링크(P.F.L) | 3 |  | 2
WAI_DESIGN_APP | DISTRB_EQUIP | E_DST0201 | E_DST02 | PFL 한류형(DIN 규격) | PFL 한류형(DIN 규격) | 4 | TRUE | 1
WAI_DESIGN_APP | DISTRB_EQUIP | E_DST0202 | E_DST02 | PFL 한류형(KS 규격) | PFL 한류형(KS 규격) | 4 | FALSE | 2
WAI_DESIGN_APP | DISTRB_EQUIP | E_DST99 | E_DSTB | 기타 배전기기 | Other Types of Distribution Equipment | 3 | TRUE | 3
WAI_DESIGN_APP | C_BREAKR | E_VCBK | ELCTR | 차단기 | Circuit Breaker | 2 |  | 6
WAI_DESIGN_APP |  | E_VCB01 | E_VCBK | 기중차단기(ACB) | 기중차단기(ACB) | 3 |  | 1
WAI_DESIGN_APP | C_BREAKR | E_VCB0101 | E_VCB01 | ACB(인출형) | ACB(인출형) | 4 | TRUE | 1
WAI_DESIGN_APP | C_BREAKR | E_VCB0102 | E_VCB01 | ACB(고정형) | ACB(고정형) | 4 | FALSE | 2
WAI_DESIGN_APP | C_BREAKR | E_VCB02 | E_VCBK | 배선용차단기(MCCB) | 배선용차단기(MCCB) | 3 |  | 2
WAI_DESIGN_APP | C_BREAKR | E_VCB0201 | E_VCB02 | MCCB(ABS Type) | MCCB(ABS Type) | 4 | TRUE | 1
WAI_DESIGN_APP | C_BREAKR | E_VCB0202 | E_VCB02 | MCCB(EBS Type) | MCCB(EBS Type) | 4 | TRUE | 2
WAI_DESIGN_APP | C_BREAKR | E_VCB0203 | E_VCB02 | MCCB(분전반용) | MCCB(분전반용) | 4 | TRUE | 3
WAI_DESIGN_APP | C_BREAKR | E_VCB99 | E_VCBK | 기타 차단기 | Other Types of Circuit Breaker | 3 |  | 3
WAI_DESIGN_APP | CONDUIT | E_COND | ELCTR | 전선관 및 부속품 | Conduit | 2 |  | 7
WAI_DESIGN_APP | CONDUIT | E_CON01 | E_COND | 강제전선관 | 강제전선관 | 3 |  | 1
WAI_DESIGN_APP | CONDUIT | E_CON0101 | E_CON01 | 강제전선관 | 강제전선관 | 4 | TRUE | 1
WAI_DESIGN_APP | CONDUIT | E_CON0102 | E_CON01 | 강제전선관용부품(노말밴드) | 강제전선관용부품(노말밴드) | 4 | TRUE | 2
WAI_DESIGN_APP | CONDUIT | E_CON0103 | E_CON01 | 강제전선관용부품(U Channel) | 강제전선관용부품(U Channel) | 4 | TRUE | 3
WAI_DESIGN_APP | CONDUIT | E_CON02 | E_COND | 1종 금속제 가요전선관 | 1종 금속제 가요전선관 | 3 |  | 2
WAI_DESIGN_APP | CONDUIT | E_CON0201 | E_CON02 | 1종 금속제 가요전선관-노출 | 1종 금속제 가요전선관-노출 | 4 | TRUE | 1
WAI_DESIGN_APP | CONDUIT | E_CON0202 | E_CON02 | 1종 금속제 가요전선관 | 1종 금속제 가요전선관 | 4 | TRUE | 2
WAI_DESIGN_APP | CONDUIT | E_CON03 | E_COND | 기타 전선관 및 부속품 | Other Types of Conduit | 3 | TRUE | 3
WAI_DESIGN_APP | TERMINAL | E_TRMN | ELCTR | 단자 | Terminal | 2 |  | 8
WAI_DESIGN_APP | TERMINAL | E_TRM01 | E_TRMN | 동관단자 | 동관단자 | 3 |  | 1
WAI_DESIGN_APP | TERMINAL | E_TRM0101 | E_TRM01 | 동관단자 (1HOLE) | 동관단자 (1HOLE) | 4 | TRUE | 1
WAI_DESIGN_APP | TERMINAL | E_TRM0102 | E_TRM01 | 동관단자 (2HOLE) | 동관단자 (2HOLE) | 4 | FALSE | 2
WAI_DESIGN_APP | TERMINAL | E_TRM02 | E_TRMN | 압착단자 | 압착단자 | 3 |  | 2
WAI_DESIGN_APP | TERMINAL | E_TRM0201 | E_TRM02 | 압착단자 (R형) | 압착단자 (R형) | 4 | TRUE | 1
WAI_DESIGN_APP | TERMINAL | E_TRM99 | E_TRMN | 기타 단자 | Other Types of Terminal | 3 | TRUE | 3
WAI_DESIGN_APP | TRAY | E_TRAY | ELCTR | 트레이 및 부속품 | Tray | 2 |  | 9
WAI_DESIGN_APP | TRAY | E_TRA01 | E_TRAY | 케이블트레이 | 케이블트레이 | 3 |  | 1
WAI_DESIGN_APP | TRAY | E_TRA0101 | E_TRA01 | 용융 케이블 트레이 | 용융 케이블 트레이 | 4 | TRUE | 1
WAI_DESIGN_APP | TRAY | E_TRA02 | E_TRAY | 케이블트레이 부속품 | 케이블트레이 부속품 | 3 |  | 2
WAI_DESIGN_APP | TRAY | E_TRA0201 | E_TRA02 | 케이블 COVER | 케이블 COVER | 4 | TRUE | 1
WAI_DESIGN_APP | TRAY | E_TRA0202 | E_TRA02 | 케이블 COVER(ELBOW) | 케이블 COVER(ELBOW) | 4 | TRUE | 2
WAI_DESIGN_APP | TRAY | E_TRA0203 | E_TRA02 | 용융 케이블 트레이(HOR. ELBOW) | 용융 케이블 트레이(HOR. ELBOW) | 4 | TRUE | 3
WAI_DESIGN_APP | TRAY | E_TRA0204 | E_TRA02 | 용융 케이블 트레이(VER. ELBOW) | 용융 케이블 트레이(VER. ELBOW) | 4 | TRUE | 4
WAI_DESIGN_APP | TRAY | E_TRA0205 | E_TRA02 | 용융 케이블 트레이(TEE) | 용융 케이블 트레이(TEE) | 4 | TRUE | 5
WAI_DESIGN_APP | TRAY | E_TRA99 | E_TRAY | 기타 케이블트레이 | Other Types of Tray | 3 | TRUE | 3
WAI_DESIGN_APP | I_TRANSFM | E_ITRS | ELCTR | 계기용변성기 | Instrument Transformer | 2 |  | 10
WAI_DESIGN_APP | I_TRANSFM | E_ITR01 | E_ITRS | 계기용변류기 | 계기용변류기 | 3 |  | 1
WAI_DESIGN_APP | I_TRANSFM | E_ITR0101 | E_ITR01 | 저압용 CT 각형 | 저압용 CT 각형 | 4 | TRUE | 1
WAI_DESIGN_APP | I_TRANSFM | E_ITR99 | E_ITRS | 기타 계기용변성기 | Other Types of Instrument Transformer | 3 | TRUE | 2
WAI_DESIGN_APP | D_CNTR | E_DCNT | ELCTR | 배전제어기기 | Distribution Control Device | 2 |  | 11
WAI_DESIGN_APP | D_CNTR | E_DCN01 | E_DCNT | 전자접촉기 | 전자접촉기 | 3 |  | 1
WAI_DESIGN_APP | D_CNTR | E_DCN0101 | E_DCN01 | MC | MC | 4 | TRUE | 1
WAI_DESIGN_APP | D_CNTR | E_DCN99 | E_DCNT | 기타 계기용변성기 | Other Types of Distribution Control Device | 3 | TRUE | 2
WAI_DESIGN_APP | E_ETC | E_EETC | ELCTR | 기타 | Electrical Device ETC. | 2 |  | 12
WAI_DESIGN_APP | E_ETC | E_EET01 | E_EETC | 저압반 설비 | 저압반 설비 | 3 |  | 1
WAI_DESIGN_APP | E_ETC | E_EET0101 | E_EET01 | 동력배관지지가대 | 동력배관지지가대 | 4 | TRUE | 1
WAI_DESIGN_APP | E_ETC | E_EET0102 | E_EET01 | 셋트앵커 | 셋트앵커 | 4 | TRUE | 2
WAI_DESIGN_APP | E_ETC | E_EET0103 | E_EET01 | MCC | MCC | 4 | TRUE | 3
WAI_DESIGN_APP | E_ETC | E_EET0104 | E_EET01 | LOP | LOP | 4 | TRUE | 4
WAI_DESIGN_APP | E_ETC | E_EET0105 | E_EET01 | DIGITAL MULTI METER | DIGITAL MULTI METER | 4 | TRUE | 5
WAI_DESIGN_APP | E_ETC | E_EET0106 | E_EET01 | ZCT | ZCT | 4 | TRUE | 6
WAI_DESIGN_APP | E_ETC | E_EET0107 | E_EET01 | SPD | SPD | 4 | TRUE | 7
WAI_DESIGN_APP | E_ETC | E_EET0108 | E_EET01 | FUSE&HOLD | FUSE&HOLD | 4 | TRUE | 8
WAI_DESIGN_APP | E_ETC | E_EET0109 | E_EET01 | DMPR | DMPR | 4 | TRUE | 9
WAI_DESIGN_APP | E_ETC | E_EET0110 | E_EET01 | DMPR CABLE | DMPR CABLE | 4 | TRUE | 10
WAI_DESIGN_APP | E_ETC | E_EET0111 | E_EET01 | INVERTER LOADER | INVERTER LOADER | 4 | TRUE | 11
WAI_DESIGN_APP | E_ETC | E_EET0112 | E_EET01 | FAN | FAN | 4 | TRUE | 12
WAI_DESIGN_APP | E_ETC | E_EET0113 | E_EET01 | FANCOVER | FANCOVER | 4 | TRUE | 13
WAI_DESIGN_APP | E_ETC | E_EET0114 | E_EET01 | FAN용 THERMOSTAT | FAN용 THERMOSTAT | 4 | TRUE | 14
WAI_DESIGN_APP | E_ETC | E_EET0115 | E_EET01 | HEATER용 THERMOSTAT | HEATER용 THERMOSTAT | 4 | TRUE | 15
WAI_DESIGN_APP | E_ETC | E_EET0116 | E_EET01 | RELAY&SOCKET | RELAY&SOCKET | 4 | TRUE | 16
WAI_DESIGN_APP | E_ETC | E_EET0117 | E_EET01 | PVC DUCT | PVC DUCT | 4 | TRUE | 17
WAI_DESIGN_APP | E_ETC | E_EET0118 | E_EET01 | NAME PLATE | NAME PLATE | 4 | TRUE | 18
WAI_DESIGN_APP | E_ETC | E_EET0119 | E_EET01 | SPACE HEATER | SPACE HEATER | 4 | TRUE | 19
WAI_DESIGN_APP | E_ETC | E_EET0120 | E_EET01 | PBL(RED) | PBL(RED) | 4 | TRUE | 20
WAI_DESIGN_APP | E_ETC | E_EET0121 | E_EET01 | PBL(GREEN) | PBL(GREEN) | 4 | TRUE | 21
WAI_DESIGN_APP | E_ETC | E_EET0122 | E_EET01 | PBL(YELLOW) | PBL(YELLOW) | 4 | TRUE | 22
WAI_DESIGN_APP | E_ETC | E_EET0123 | E_EET01 | SELECT S/W | SELECT S/W | 4 | TRUE | 23
WAI_DESIGN_APP | E_ETC | E_EET0124 | E_EET01 | EM S/W | EM S/W | 4 | TRUE | 24
WAI_DESIGN_APP | E_ETC | E_EET0125 | E_EET01 | 노출 2구 콘센트 | 노출 2구 콘센트 | 4 | TRUE | 25
WAI_DESIGN_APP | E_ETC | E_EET0126 | E_EET01 | THERMINAL BLOCK | THERMINAL BLOCK | 4 | TRUE | 26
WAI_DESIGN_APP | E_ETC | E_EET0127 | E_EET01 | U channel | U channel | 4 | TRUE | 27
WAI_DESIGN_APP | E_ETC | E_EET02 | E_EETC | 고압반 설비 | 고압반 설비 | 3 |  | 2
WAI_DESIGN_APP | E_ETC | E_EET0201 | E_EET02 | 외함(특고압반) | 외함(특고압반) | 4 | TRUE | 1
WAI_DESIGN_APP | E_ETC | E_EET0202 | E_EET02 | DOOR HANDLE (L) | DOOR HANDLE (L) | 4 | TRUE | 2
WAI_DESIGN_APP | E_ETC | E_EET0203 | E_EET02 | DOOR HANDLE (M) | DOOR HANDLE (M) | 4 | TRUE | 3
WAI_DESIGN_APP | E_ETC | E_EET0204 | E_EET02 | P-Cover(BAKELITE PLATE) | P-Cover(BAKELITE PLATE) | 4 | TRUE | 4
WAI_DESIGN_APP | E_ETC | E_EET0205 | E_EET02 | DOOR STOPPER | DOOR STOPPER | 4 | TRUE | 5
WAI_DESIGN_APP | E_ETC | E_EET0206 | E_EET02 | NAME PLATE | NAME PLATE | 4 | TRUE | 6
WAI_DESIGN_APP | E_ETC | E_EET0207 | E_EET02 | DIAZED FUSE | DIAZED FUSE | 4 | TRUE | 7
WAI_DESIGN_APP | E_ETC | E_EET0208 | E_EET02 | FL | FL | 4 | TRUE | 8
WAI_DESIGN_APP | E_ETC | E_EET0209 | E_EET02 | LIMIT S/W | LIMIT S/W | 4 | TRUE | 9
WAI_DESIGN_APP | E_ETC | E_EET0210 | E_EET02 | SPACE HEATER | SPACE HEATER | 4 | TRUE | 10
WAI_DESIGN_APP | E_ETC | E_EET0211 | E_EET02 | THERMOSTATE | THERMOSTATE | 4 | TRUE | 11
WAI_DESIGN_APP | E_ETC | E_EET0212 | E_EET02 | CONSENT | CONSENT | 4 | TRUE | 12
WAI_DESIGN_APP | E_ETC | E_EET0213 | E_EET02 | MAIN BUS BAR | MAIN BUS BAR | 4 | TRUE | 13
WAI_DESIGN_APP | E_ETC | E_EET0214 | E_EET02 | INSULATION TUBE | INSULATION TUBE | 4 | TRUE | 14
WAI_DESIGN_APP | E_ETC | E_EET0215 | E_EET02 | BUS BAR COATING | BUS BAR COATING | 4 | TRUE | 15
WAI_DESIGN_APP | E_ETC | E_EET0216 | E_EET02 | EARTH BAR | EARTH BAR | 4 | TRUE | 16
WAI_DESIGN_APP | E_ETC | E_EET0217 | E_EET02 | EARTH WIRE | EARTH WIRE | 4 | TRUE | 17
WAI_DESIGN_APP | E_ETC | E_EET0218 | E_EET02 | EARTH TERMINAL | EARTH TERMINAL | 4 | TRUE | 18
WAI_DESIGN_APP | E_ETC | E_EET0219 | E_EET02 | LBS (NO FUSE TYPE) | LBS (NO FUSE TYPE) | 4 | TRUE | 19
WAI_DESIGN_APP | E_ETC | E_EET0220 | E_EET02 | LA (w/DISCONN.) | LA (w/DISCONN.) | 4 | TRUE | 20
WAI_DESIGN_APP | E_ETC | E_EET0221 | E_EET02 | PFH 한류형 | PFH 한류형 | 4 | TRUE | 21
WAI_DESIGN_APP | E_ETC | E_EET0222 | E_EET02 | FLEXIBLE TUBE | FLEXIBLE TUBE | 4 | TRUE | 22
WAI_DESIGN_APP | E_ETC | E_EET0223 | E_EET02 | EPOXY INSULATOR | EPOXY INSULATOR | 4 | TRUE | 23
WAI_DESIGN_APP | E_ETC | E_EET0224 | E_EET02 | EPOXY GLASS PLATE | EPOXY GLASS PLATE | 4 | TRUE | 24
WAI_DESIGN_APP | E_ETC | E_EET0225 | E_EET02 | BAKELITE PLATE | BAKELITE PLATE | 4 | TRUE | 25
WAI_DESIGN_APP | E_ETC | E_EET0226 | E_EET02 | PVC DUCT (난연성) | PVC DUCT | 4 | TRUE | 26
WAI_DESIGN_APP | E_ETC | E_EET0227 | E_EET02 | 단자대(TB) | 단자대(TB) | 4 | TRUE | 27
WAI_DESIGN_APP | E_ETC | E_EET0228 | E_EET02 | 전력보호감시장치(GIPAM-115FI) | 전력보호감시장치(GIPAM-115FI) | 4 | TRUE | 28
WAI_DESIGN_APP | E_ETC | E_EET0229 | E_EET02 | VCB 24kV (D) | VCB 24kV (D) | 4 | TRUE | 29
WAI_DESIGN_APP | E_ETC | E_EET0230 | E_EET02 | CT 25.8kV 권선형 | CT 25.8kV 권선형 | 4 | TRUE | 30
WAI_DESIGN_APP | E_ETC | E_EET0231 | E_EET02 | SA | SA | 4 | TRUE | 31
WAI_DESIGN_APP | E_ETC | E_EET0232 | E_EET02 | CS (CAM S/W) | CS (CAM S/W) | 4 | TRUE | 32
WAI_DESIGN_APP | E_ETC | E_EET0233 | E_EET02 | PL (LED) | PL (LED) | 4 | TRUE | 33
WAI_DESIGN_APP | E_ETC | E_EET0234 | E_EET02 | PBS | PBS | 4 | TRUE | 34
WAI_DESIGN_APP | E_ETC | E_EET0235 | E_EET02 | BZ (PANEL용) | BZ (PANEL용) | 4 | TRUE | 35
WAI_DESIGN_APP | E_ETC | E_EET0236 | E_EET02 | FLICKER RELAY (FCR) | FLICKER RELAY (FCR) | 4 | TRUE | 36
WAI_DESIGN_APP | E_ETC | E_EET0237 | E_EET02 | AUX-R | AUX-R | 4 | TRUE | 37
WAI_DESIGN_APP | E_ETC | E_EET0238 | E_EET02 | CABLE BRACKET (CAB) | CABLE BRACKET (CAB) | 4 | TRUE | 38
WAI_DESIGN_APP | E_ETC | E_EET0239 | E_EET02 | FLEXIBLE BUS BAR | FLEXIBLE BUS BAR | 4 | TRUE | 39
WAI_DESIGN_APP | E_ETC | E_EET0240 | E_EET02 | 변압기반 AIR FILTER | 변압기반 AIR FILTER | 4 | TRUE | 40
WAI_DESIGN_APP | E_ETC | E_EET0241 | E_EET02 | 1차 BUS BAR | 1차 BUS BAR | 4 | TRUE | 41
WAI_DESIGN_APP | E_ETC | E_EET0242 | E_EET02 | PBLS (LED) | PBLS (LED) | 4 | TRUE | 42
WAI_DESIGN_APP | E_ETC | E_EET0243 | E_EET02 | FAN | FAN | 4 | TRUE | 43
WAI_DESIGN_APP | E_ETC | E_EET0244 | E_EET02 | MS (GMS-9) | MS (GMS-9) | 4 | TRUE | 44
WAI_DESIGN_APP | E_ETC | E_EET0245 | E_EET02 | DIAL 온도계 | DIAL 온도계 | 4 | TRUE | 45
WAI_DESIGN_APP | E_ETC | E_EET0246 | E_EET02 | TMS BOX | TMS BOX | 4 | TRUE | 46
WAI_DESIGN_APP | E_ETC | E_EET0247 | E_EET02 | PT | PT | 4 | TRUE | 47
WAI_DESIGN_APP | E_ETC | E_EET0248 | E_EET02 | SPD | SPD | 4 | TRUE | 48
WAI_DESIGN_APP | E_ETC | E_EET0249 | E_EET02 | LOAD WIRE | LOAD WIRE | 4 | TRUE | 49
WAI_DESIGN_APP | E_ETC | E_EET0250 | E_EET02 | LOAD TB | LOAD TB | 4 | TRUE | 50
WAI_DESIGN_APP | E_ETC | E_EET0251 | E_EET02 | TERMINAL LUG | TERMINAL LUG | 4 | TRUE | 51
WAI_DESIGN_APP | E_ETC | E_EET0252 | E_EET02 | PBL | PBL | 4 | TRUE | 52
WAI_DESIGN_APP | E_ETC | E_EET0253 | E_EET02 | MOF (22.9kV) | MOF | 4 | TRUE | 53
WAI_DESIGN_APP | E_ETC | E_EET03 | E_EETC | 케이블트레이 부속품 | 케이블트레이 부속품 | 3 | TRUE | 3
WAI_DESIGN_APP | E_ETC | E_EET0301 | E_EET03 | 용융 케이블 트레이(REDUCER) | 용융 케이블 트레이(REDUCER) | 4 | TRUE | 1
WAI_DESIGN_APP | E_ETC | E_EET0302 | E_EET03 | 용융 케이블 트레이(HOLE BRAKET) | 용융 케이블 트레이(HOLE BRAKET) | 4 | TRUE | 2
WAI_DESIGN_APP | E_ETC | E_EET0303 | E_EET03 | 용융 케이블 트레이(지지대) | 용융 케이블 트레이(지지대) | 4 | TRUE | 3
WAI_DESIGN_APP | E_ETC | E_EET0304 | E_EET03 | 용융 케이블 트레이(JOINT CONNECTOR) | 용융 케이블 트레이(JOINT CONNECTOR) | 4 | TRUE | 4
WAI_DESIGN_APP | E_ETC | E_EET0305 | E_EET03 | 용융 케이블 트레이(HOLD DOWN CLAMP) | 용융 케이블 트레이(HOLD DOWN CLAMP) | 4 | TRUE | 5
WAI_DESIGN_APP | E_ETC | E_EET0306 | E_EET03 | 용융 케이블 트레이(GRAOUNDING JUMPER) | 용융 케이블 트레이(GRAOUNDING JUMPER) | 4 | TRUE | 6
WAI_DESIGN_APP | E_ETC | E_EET99 | E_EETC | 미분류 기타 | Other Types of Electrical Device ETC. | 3 | TRUE | 4

## 공급업체코드
vendor_id | vendor_name_en | vendor_name_kr
VM_0000 | Non-designated company | 미지정업체
VM_BKT | BKT | (주)부강테크
VM_BKT_SJ | BKT/SJ | (주)부강테크/삼진
VM_BKT_CD_VM | BKT/CS | (주)부강테크/창신
VM_BKT_TM | BKT/TM | (주)부강테크/터보맥스
VM_BKT_HS | BKT/HS | (주)부강테크/한신테크노
VM_HDHD_ELC | HD Hyundai electric | HD현대일렉트릭
VM_LS_ELC | LS ELECTRIC | LS ELECTRIC
VM_KB_ELC | KyuongBo Electric | 경보전기
VM_KW_COMP | Kyungwon Compressor | 경원콤프레샤
VM_KJ_IND | Kyungjin Industrial | 경진산업
VM_INTL_ELC | International Electric Co.,Ltd | 국제전기
VM_NARAE_SAMWON | NARAE STEEL/SAMWON | 나래스틸/삼원금속
VM_DD_ENG | Daibong Engineering | 대봉엔지니어링
VM_DS_ENG | DaeSeung Engineering | 대승엔지니어링
VM_DA_MACH | Dong-A Machinery | 동아기공
VM_DA_ELC | Dong-A electric | 동아전기공업(주)
VM_DJI_MACH | Dongjin Industrial machinery | 동진기공
VM_DH_ENG | Donghai Engineering | 동해엔지니어링
VM_DS_ELC | DS ELC | 디에스이엘씨㈜
VM_MONAS | Monas | 모나스펌프(주)
VM_BANDO_C | Bando Crane | 반도 호이스트크레인
VM_BUMHAN | Bumhan | 범한
VM_VITZRO_ELC | Vitzro Electric | 비츠로이엠
VM_SSH_ELC | Samshin Heavt Electric Co., Ltd | 삼신중전기공업주식회사
VM_SAMJUNG | Samjung | 삼정특장
VM_SAMJIN | Samjin Industrial Co., Ltd | 삼진공업
VM_SH_IND | SAMHEUNG Co., Ltd | 삼흥산업
VM_SUNWON_VAL | sunwonvalve | 선원밸브
VM_SEIN_ENC | SEIN ENC | 세인이엔씨
VM_SOLVE | Solve | 솔브
VM_SPACEPRO | SPACEPRO | 스페이스프로
VM_SA_ELC | Shina electric | 신아전기
VM_AILP_IND | Ail Plastics industrial | 아일수지공업㈜
VM_ECOSET | Ecoset | 에코셋
VM_YONGJEON | YONGJEON | 용전㈜
VM_WONJIN | Wonjin | 원진
VM_WSP | WORLD STEEL PIPE | 월드스틸파이프
VM_ENPR | Electromagnetic Noise Pioneer Research | 이엔피알
VM_ECOWO | Ecowo | 이코우
VM_EWH_SYS | Ewha | 이화에코시스템
VM_YH_CO | YI-HWAN Industry co. | 이환산업
VM_JD_MACH | JEONGDO Machinery | 정도기계
VM_JF_TECH | Jungsoo Flow Tech | 정수플로우텍
VM_CEIL_ELC | Cheil electric | 제일일렉트릭
VM_CB_ENG | Cheonboe Engineering | 천보엔지니어링
VM_CS_IND | Cheonsei | 천세산업(주)
VM_KUPP | KUPP | 케이유피피
VM_KPAC_CO | K-Pack Korea Co., Ltd | 케이팩코리아
VM_KP_ELC | KP ELECTRIC | 케이피일렉트릭(주)
VM_COSMOS_VNP | COSMOS | 코스모스브이앤피
VM_COSMOIND | COSMOIND | 코스모아이앤디㈜
VM_TY_TRAY | TAEYANG TRAY | 태양트레이
VM_TMAX | Turbomax | 터보맥스
VM_PYUNGIL | Pyungil | 평일
VM_POLYTEC | POLYTEC | 폴리텍
VM_WSP | HISTEN | 하이스텐
VM_KW_TECH | Korea Water Technology | 한국워터테크놀로지
VM_KF_MACH | Korea Fluid Machinery Co.,Ltd | 한국유체기계
VM_KCIP_CO | Korea Cast Iron Pipe Industry Co., Ltd. | 한국주철관공업(주)
VM_KE_MACH | Korea Environmental Machinery | 한국환경기계㈜
VM_HD_VALVE | Hyundai Valve | 현대밸브
VM_HYUNWOO | HYUNWOO | 현우산업
VM_OSUNG | O-Sung Electric Machinery Co., Ltd | 오성기전

## 전선
장비코드 |  | 장비유형 |  | 공급업체명 | 모델명 | 단면적(㎟) | 코어(C) | 단위 | 호표(1) | 단가(원) | 견적가(원) | 단가출처 | 사용여부 | 품명 | 규격 | 장비설명 | 단위시스템코드
equipment_code | 작업용 필드 | equipment_type | 작업용 필드 | vendor_id | model_number | i_crosssection_mm2 | i_core_c_NONE | s_unit_NONE | s_primary_item_no_NONE | o_unit_price_KRW | o_invoice_price_KRW | o_price_reference | is_active | s_productnm_NONE | s_easpecific_NONE | description | unit_system_code
E_CAB01_VM_0000_2.5_3 | 0.6/1kV 난연 전력 케이블(F-CV) | E_CAB01 | 미지정업체 | VM_0000 |  | 2.5 | 3 | M |  | 2271 |  | 물가자료25년9월호1075Page | TRUE | 0.6/1kV 난연 전력 케이블(F-CV) | 2.5㎟ 3C
E_CAB01_VM_0000_4_3 | 0.6/1kV 난연 전력 케이블(F-CV) | E_CAB01 | 미지정업체 | VM_0000 |  | 4 | 3 | M | 1 | 3072 |  | 물가자료25년9월호1075Page | TRUE | 0.6/1kV 난연 전력 케이블(F-CV) | 4㎟ 3C
E_CAB01_VM_0000_6_3 | 0.6/1kV 난연 전력 케이블(F-CV) | E_CAB01 | 미지정업체 | VM_0000 |  | 6 | 3 | M | 2 | 4182 |  | 물가자료25년9월호1075Page | TRUE | 0.6/1kV 난연 전력 케이블(F-CV) | 6㎟ 3C
E_CAB01_VM_0000_10_3 | 0.6/1kV 난연 전력 케이블(F-CV) | E_CAB01 | 미지정업체 | VM_0000 |  | 10 | 3 | M | 3 | 6611 |  | 물가자료25년9월호1075Page | TRUE | 0.6/1kV 난연 전력 케이블(F-CV) | 10㎟ 3C
E_CAB01_VM_0000_16_3 | 0.6/1kV 난연 전력 케이블(F-CV) | E_CAB01 | 미지정업체 | VM_0000 |  | 16 | 3 | M | 4 | 9831 |  | 물가자료25년9월호1075Page | TRUE | 0.6/1kV 난연 전력 케이블(F-CV) | 16㎟ 3C
E_CAB01_VM_0000_25_3 | 0.6/1kV 난연 전력 케이블(F-CV) | E_CAB01 | 미지정업체 | VM_0000 |  | 25 | 3 | M | 5 | 15408 |  | 물가자료25년9월호1075Page | TRUE | 0.6/1kV 난연 전력 케이블(F-CV) | 25㎟ 3C
E_CAB01_VM_0000_35_3 | 0.6/1kV 난연 전력 케이블(F-CV) | E_CAB01 | 미지정업체 | VM_0000 |  | 35 | 3 | M | 6 | 21045 |  | 물가자료25년9월호1075Page | TRUE | 0.6/1kV 난연 전력 케이블(F-CV) | 35㎟ 3C
E_CAB01_VM_0000_50_3 | 0.6/1kV 난연 전력 케이블(F-CV) | E_CAB01 | 미지정업체 | VM_0000 |  | 50 | 3 | M | 7 | 28205 |  | 물가자료25년9월호1075Page | TRUE | 0.6/1kV 난연 전력 케이블(F-CV) | 50㎟ 3C
E_CAB01_VM_0000_70_3 | 0.6/1kV 난연 전력 케이블(F-CV) | E_CAB01 | 미지정업체 | VM_0000 |  | 70 | 3 | M | 8 | 40222 |  | 물가자료25년9월호1075Page | TRUE | 0.6/1kV 난연 전력 케이블(F-CV) | 70㎟ 3C
E_CAB01_VM_0000_95_3 | 0.6/1kV 난연 전력 케이블(F-CV) | E_CAB01 | 미지정업체 | VM_0000 |  | 95 | 3 | M | 9 | 54468 |  | 물가자료25년9월호1075Page | TRUE | 0.6/1kV 난연 전력 케이블(F-CV) | 95㎟ 3C
E_CAB01_VM_0000_120_3 | 0.6/1kV 난연 전력 케이블(F-CV) | E_CAB01 | 미지정업체 | VM_0000 |  | 120 | 3 | M | 10 | 68154 |  | 물가자료25년9월호1075Page | TRUE | 0.6/1kV 난연 전력 케이블(F-CV) | 120㎟ 3C
E_CAB01_VM_0000_150_3 | 0.6/1kV 난연 전력 케이블(F-CV) | E_CAB01 | 미지정업체 | VM_0000 |  | 150 | 3 | M | 11 | 84975 |  | 물가자료25년9월호1075Page | TRUE | 0.6/1kV 난연 전력 케이블(F-CV) | 150㎟ 3C
E_CAB01_VM_0000_185_3 | 0.6/1kV 난연 전력 케이블(F-CV) | E_CAB01 | 미지정업체 | VM_0000 |  | 185 | 3 | M | 12 | 105059 |  | 물가자료25년9월호1075Page | TRUE | 0.6/1kV 난연 전력 케이블(F-CV) | 185㎟ 3C
E_CAB01_VM_0000_240_3 | 0.6/1kV 난연 전력 케이블(F-CV) | E_CAB01 | 미지정업체 | VM_0000 |  | 240 | 3 | M | 13 | 137911 |  | 물가자료25년9월호1075Page | TRUE | 0.6/1kV 난연 전력 케이블(F-CV) | 240㎟ 3C
E_CAB01_VM_0000_300_3 | 0.6/1kV 난연 전력 케이블(F-CV) | E_CAB01 | 미지정업체 | VM_0000 |  | 300 | 3 | M | 14 | 172221 |  | 물가자료25년9월호1075Page | TRUE | 0.6/1kV 난연 전력 케이블(F-CV) | 300㎟ 3C
E_CAB01_VM_0000_4_4 | 0.6/1kV 난연 전력 케이블(F-CV) | E_CAB01 | 미지정업체 | VM_0000 |  | 4 | 4 | M | 15 | 3949 |  | 물가자료25년9월호1075Page | TRUE | 0.6/1kV 난연 전력 케이블(F-CV) | 4㎟ 4C
E_CAB01_VM_0000_6_4 | 0.6/1kV 난연 전력 케이블(F-CV) | E_CAB01 | 미지정업체 | VM_0000 |  | 6 | 4 | M | 16 | 5418 |  | 물가자료25년9월호1075Page | TRUE | 0.6/1kV 난연 전력 케이블(F-CV) | 6㎟ 4C
E_CAB01_VM_0000_10_4 | 0.6/1kV 난연 전력 케이블(F-CV) | E_CAB01 | 미지정업체 | VM_0000 |  | 10 | 4 | M | 17 | 8732 |  | 물가자료25년9월호1075Page | TRUE | 0.6/1kV 난연 전력 케이블(F-CV) | 10㎟ 4C
E_CAB01_VM_0000_16_4 | 0.6/1kV 난연 전력 케이블(F-CV) | E_CAB01 | 미지정업체 | VM_0000 |  | 16 | 4 | M | 18 | 12894 |  | 물가자료25년9월호1075Page | TRUE | 0.6/1kV 난연 전력 케이블(F-CV) | 16㎟ 4C
E_CAB01_VM_0000_25_4 | 0.6/1kV 난연 전력 케이블(F-CV) | E_CAB01 | 미지정업체 | VM_0000 |  | 25 | 4 | M | 19 | 20317 |  | 물가자료25년9월호1075Page | TRUE | 0.6/1kV 난연 전력 케이블(F-CV) | 25㎟ 4C
E_CAB01_VM_0000_35_4 | 0.6/1kV 난연 전력 케이블(F-CV) | E_CAB01 | 미지정업체 | VM_0000 |  | 35 | 4 | M | 20 | 27625 |  | 물가자료25년9월호1075Page | TRUE | 0.6/1kV 난연 전력 케이블(F-CV) | 35㎟ 4C
E_CAB01_VM_0000_50_4 | 0.6/1kV 난연 전력 케이블(F-CV) | E_CAB01 | 미지정업체 | VM_0000 |  | 50 | 4 | M | 21 | 37139 |  | 물가자료25년9월호1075Page | TRUE | 0.6/1kV 난연 전력 케이블(F-CV) | 50㎟ 4C
E_CAB01_VM_0000_70_4 | 0.6/1kV 난연 전력 케이블(F-CV) | E_CAB01 | 미지정업체 | VM_0000 |  | 70 | 4 | M | 22 | 53211 |  | 물가자료25년9월호1075Page | TRUE | 0.6/1kV 난연 전력 케이블(F-CV) | 70㎟ 4C
E_CAB01_VM_0000_95_4 | 0.6/1kV 난연 전력 케이블(F-CV) | E_CAB01 | 미지정업체 | VM_0000 |  | 95 | 4 | M | 23 | 72018 |  | 물가자료25년9월호1075Page | TRUE | 0.6/1kV 난연 전력 케이블(F-CV) | 95㎟ 4C
E_CAB01_VM_0000_120_4 | 0.6/1kV 난연 전력 케이블(F-CV) | E_CAB01 | 미지정업체 | VM_0000 |  | 120 | 4 | M | 24 | 90445 |  | 물가자료25년9월호1075Page | TRUE | 0.6/1kV 난연 전력 케이블(F-CV) | 120㎟ 4C
E_CAB01_VM_0000_150_4 | 0.6/1kV 난연 전력 케이블(F-CV) | E_CAB01 | 미지정업체 | VM_0000 |  | 150 | 4 | M | 25 | 112356 |  | 물가자료25년9월호1075Page | TRUE | 0.6/1kV 난연 전력 케이블(F-CV) | 150㎟ 4C
E_CAB01_VM_0000_185_4 | 0.6/1kV 난연 전력 케이블(F-CV) | E_CAB01 | 미지정업체 | VM_0000 |  | 185 | 4 | M | 26 | 139738 |  | 물가자료25년9월호1075Page | TRUE | 0.6/1kV 난연 전력 케이블(F-CV) | 185㎟ 4C
E_CAB01_VM_0000_240_4 | 0.6/1kV 난연 전력 케이블(F-CV) | E_CAB01 | 미지정업체 | VM_0000 |  | 240 | 4 | M | 27 | 183720 |  | 물가자료25년9월호1075Page | TRUE | 0.6/1kV 난연 전력 케이블(F-CV) | 240㎟ 4C
E_CAB01_VM_0000_300_4 | 0.6/1kV 난연 전력 케이블(F-CV) | E_CAB01 | 미지정업체 | VM_0000 |  | 300 | 4 | M | 28 | 228271 |  | 물가자료25년9월호1075Page | TRUE | 0.6/1kV 난연 전력 케이블(F-CV) | 300㎟ 4C
E_CAB0201_VM_0000_1.5_2 | 0.6/1kV 트레이용 절연난연 제어용케이블(F-CVV) | E_CAB0201 | 미지정업체 | VM_0000 |  | 1.5 | 2 | M | 29 | 1465 |  | 물가자료25년9월호1076Page | TRUE | 0.6/1kV 트레이용 절연난연 제어용케이블(F-CVV) | 1.5㎟ 2C
E_CAB0201_VM_0000_1.5_3 | 0.6/1kV 트레이용 절연난연 제어용케이블(F-CVV) | E_CAB0201 | 미지정업체 | VM_0000 |  | 1.5 | 3 | M | 30 | 1830 |  | 물가자료25년9월호1076Page | TRUE | 0.6/1kV 트레이용 절연난연 제어용케이블(F-CVV) | 1.5㎟ 3C
E_CAB0201_VM_0000_1.5_4 | 0.6/1kV 트레이용 절연난연 제어용케이블(F-CVV) | E_CAB0201 | 미지정업체 | VM_0000 |  | 1.5 | 4 | M | 34 | 2138 |  | 물가자료25년9월호1076Page | TRUE | 0.6/1kV 트레이용 절연난연 제어용케이블(F-CVV) | 1.5㎟ 4C
E_CAB0201_VM_0000_1.5_5 | 0.6/1kV 트레이용 절연난연 제어용케이블(F-CVV) | E_CAB0201 | 미지정업체 | VM_0000 |  | 1.5 | 5 | M | 35 | 2570 |  | 물가자료25년9월호1076Page | TRUE | 0.6/1kV 트레이용 절연난연 제어용케이블(F-CVV) | 1.5㎟ 5C
E_CAB0201_VM_0000_1.5_6 | 0.6/1kV 트레이용 절연난연 제어용케이블(F-CVV) | E_CAB0201 | 미지정업체 | VM_0000 |  | 1.5 | 6 | M | 36 | 2962 |  | 물가자료25년9월호1076Page | TRUE | 0.6/1kV 트레이용 절연난연 제어용케이블(F-CVV) | 1.5㎟ 6C
E_CAB0201_VM_0000_1.5_7 | 0.6/1kV 트레이용 절연난연 제어용케이블(F-CVV) | E_CAB0201 | 미지정업체 | VM_0000 |  | 1.5 | 7 | M | 37 | 3214 |  | 물가자료25년9월호1076Page | TRUE | 0.6/1kV 트레이용 절연난연 제어용케이블(F-CVV) | 1.5㎟ 7C
E_CAB0201_VM_0000_1.5_8 | 0.6/1kV 트레이용 절연난연 제어용케이블(F-CVV) | E_CAB0201 | 미지정업체 | VM_0000 |  | 1.5 | 8 | M | 38 | 3590 |  | 물가자료25년9월호1076Page | TRUE | 0.6/1kV 트레이용 절연난연 제어용케이블(F-CVV) | 1.5㎟ 8C
E_CAB0201_VM_0000_1.5_10 | 0.6/1kV 트레이용 절연난연 제어용케이블(F-CVV) | E_CAB0201 | 미지정업체 | VM_0000 |  | 1.5 | 10 | M | 39 | 4475 |  | 물가자료25년9월호1076Page | TRUE | 0.6/1kV 트레이용 절연난연 제어용케이블(F-CVV) | 1.5㎟ 10C
E_CAB0201_VM_0000_1.5_12 | 0.6/1kV 트레이용 절연난연 제어용케이블(F-CVV) | E_CAB0201 | 미지정업체 | VM_0000 |  | 1.5 | 12 | M | 40 | 5201 |  | 물가자료25년9월호1076Page | TRUE | 0.6/1kV 트레이용 절연난연 제어용케이블(F-CVV) | 1.5㎟ 12C
E_CAB0201_VM_0000_1.5_15 | 0.6/1kV 트레이용 절연난연 제어용케이블(F-CVV) | E_CAB0201 | 미지정업체 | VM_0000 |  | 1.5 | 15 | M | 41 | 6298 |  | 물가자료25년9월호1076Page | TRUE | 0.6/1kV 트레이용 절연난연 제어용케이블(F-CVV) | 1.5㎟ 15C
E_CAB0201_VM_0000_1.5_20 | 0.6/1kV 트레이용 절연난연 제어용케이블(F-CVV) | E_CAB0201 | 미지정업체 | VM_0000 |  | 1.5 | 20 | M | 42 | 8177 |  | 물가자료25년9월호1076Page | TRUE | 0.6/1kV 트레이용 절연난연 제어용케이블(F-CVV) | 1.5㎟ 20C
E_CAB0201_VM_0000_1.5_25 | 0.6/1kV 트레이용 절연난연 제어용케이블(F-CVV) | E_CAB0201 | 미지정업체 | VM_0000 |  | 1.5 | 25 | M | 43 | 10100 |  | 물가자료25년9월호1076Page | TRUE | 0.6/1kV 트레이용 절연난연 제어용케이블(F-CVV) | 1.5㎟ 25C
E_CAB0201_VM_0000_1.5_30 | 0.6/1kV 트레이용 절연난연 제어용케이블(F-CVV) | E_CAB0201 | 미지정업체 | VM_0000 |  | 1.5 | 30 | M | 44 | 11908 |  | 물가자료25년9월호1076Page | TRUE | 0.6/1kV 트레이용 절연난연 제어용케이블(F-CVV) | 1.5㎟ 30C
E_CAB0201_VM_0000_1.5_40 | 0.6/1kV 트레이용 절연난연 제어용케이블(F-CVV) | E_CAB0201 | 미지정업체 | VM_0000 |  | 1.5 | 40 | M | 45 | 16446 |  | 물가자료25년9월호1076Page | TRUE | 0.6/1kV 트레이용 절연난연 제어용케이블(F-CVV) | 1.5㎟ 40C
E_CAB0201_VM_0000_1.5_50 | 0.6/1kV 트레이용 절연난연 제어용케이블(F-CVV) | E_CAB0201 | 미지정업체 | VM_0000 |  | 1.5 | 50 | M | 46 | 19423 |  | 물가자료25년9월호1076Page | TRUE | 0.6/1kV 트레이용 절연난연 제어용케이블(F-CVV) | 1.5㎟ 50C
E_CAB0202_VM_0000_1.5_2 | 0.6/3kV 트레이용 제어용케이블(F-CVV-SB) | E_CAB0202 | 미지정업체 | VM_0000 |  | 1.5 | 2 | M | 47 | 1992 |  | 물가자료25년9월호1076Page | TRUE | 0.6/3kV 트레이용 제어용케이블(F-CVV-SB) | 1.5㎟ 2C
E_CAB0202_VM_0000_1.5_3 | 0.6/3kV 트레이용 제어용케이블(F-CVV-SB) | E_CAB0202 | 미지정업체 | VM_0000 |  | 1.5 | 3 | M | 48 | 2409 |  | 물가자료25년9월호1076Page | TRUE | 0.6/3kV 트레이용 제어용케이블(F-CVV-SB) | 1.5㎟ 3C
E_CAB0202_VM_0000_1.5_4 | 0.6/3kV 트레이용 제어용케이블(F-CVV-SB) | E_CAB0202 | 미지정업체 | VM_0000 |  | 1.5 | 4 | M | 49 | 2677 |  | 물가자료25년9월호1076Page | TRUE | 0.6/3kV 트레이용 제어용케이블(F-CVV-SB) | 1.5㎟ 4C
E_CAB0202_VM_0000_1.5_5 | 0.6/3kV 트레이용 제어용케이블(F-CVV-SB) | E_CAB0202 | 미지정업체 | VM_0000 |  | 1.5 | 5 | M | 50 | 3159 |  | 물가자료25년9월호1076Page | TRUE | 0.6/3kV 트레이용 제어용케이블(F-CVV-SB) | 1.5㎟ 5C
E_CAB0202_VM_0000_1.5_6 | 0.6/3kV 트레이용 제어용케이블(F-CVV-SB) | E_CAB0202 | 미지정업체 | VM_0000 |  | 1.5 | 6 | M | 51 | 3539 |  | 물가자료25년9월호1076Page | TRUE | 0.6/3kV 트레이용 제어용케이블(F-CVV-SB) | 1.5㎟ 6C
E_CAB0202_VM_0000_1.5_7 | 0.6/3kV 트레이용 제어용케이블(F-CVV-SB) | E_CAB0202 | 미지정업체 | VM_0000 |  | 1.5 | 7 | M | 52 | 3871 |  | 물가자료25년9월호1076Page | TRUE | 0.6/3kV 트레이용 제어용케이블(F-CVV-SB) | 1.5㎟ 7C
E_CAB0202_VM_0000_1.5_8 | 0.6/3kV 트레이용 제어용케이블(F-CVV-SB) | E_CAB0202 | 미지정업체 | VM_0000 |  | 1.5 | 8 | M | 53 | 4301 |  | 물가자료25년9월호1076Page | TRUE | 0.6/3kV 트레이용 제어용케이블(F-CVV-SB) | 1.5㎟ 8C
E_CAB0202_VM_0000_1.5_10 | 0.6/3kV 트레이용 제어용케이블(F-CVV-SB) | E_CAB0202 | 미지정업체 | VM_0000 |  | 1.5 | 10 | M | 54 | 5173 |  | 물가자료25년9월호1076Page | TRUE | 0.6/3kV 트레이용 제어용케이블(F-CVV-SB) | 1.5㎟ 10C
E_CAB0202_VM_0000_1.5_12 | 0.6/3kV 트레이용 제어용케이블(F-CVV-SB) | E_CAB0202 | 미지정업체 | VM_0000 |  | 1.5 | 12 | M | 55 | 5991 |  | 물가자료25년9월호1076Page | TRUE | 0.6/3kV 트레이용 제어용케이블(F-CVV-SB) | 1.5㎟ 12C
E_CAB0202_VM_0000_1.5_15 | 0.6/3kV 트레이용 제어용케이블(F-CVV-SB) | E_CAB0202 | 미지정업체 | VM_0000 |  | 1.5 | 15 | M | 56 | 7178 |  | 물가자료25년9월호1076Page | TRUE | 0.6/3kV 트레이용 제어용케이블(F-CVV-SB) | 1.5㎟ 15C
E_CAB0202_VM_0000_1.5_20 | 0.6/3kV 트레이용 제어용케이블(F-CVV-SB) | E_CAB0202 | 미지정업체 | VM_0000 |  | 1.5 | 20 | M | 57 | 9188 |  | 물가자료25년9월호1076Page | TRUE | 0.6/3kV 트레이용 제어용케이블(F-CVV-SB) | 1.5㎟ 20C
E_CAB0202_VM_0000_1.5_25 | 0.6/3kV 트레이용 제어용케이블(F-CVV-SB) | E_CAB0202 | 미지정업체 | VM_0000 |  | 1.5 | 25 | M | 58 | 11425 |  | 물가자료25년9월호1076Page | TRUE | 0.6/3kV 트레이용 제어용케이블(F-CVV-SB) | 1.5㎟ 25C
E_CAB0202_VM_0000_1.5_30 | 0.6/3kV 트레이용 제어용케이블(F-CVV-SB) | E_CAB0202 | 미지정업체 | VM_0000 |  | 1.5 | 30 | M | 59 | 13239 |  | 물가자료25년9월호1076Page | TRUE | 0.6/3kV 트레이용 제어용케이블(F-CVV-SB) | 1.5㎟ 30C
E_CAB0202_VM_0000_1.5_40 | 0.6/3kV 트레이용 제어용케이블(F-CVV-SB) | E_CAB0202 | 미지정업체 | VM_0000 |  | 1.5 | 40 | M | 60 | 18233 |  | 물가자료25년9월호1076Page | TRUE | 0.6/3kV 트레이용 제어용케이블(F-CVV-SB) | 1.5㎟ 40C
E_CAB0202_VM_0000_1.5_50 | 0.6/3kV 트레이용 제어용케이블(F-CVV-SB) | E_CAB0202 | 미지정업체 | VM_0000 |  | 1.5 | 50 | M | 61 | 22308 |  | 물가자료25년9월호1076Page | TRUE | 0.6/3kV 트레이용 제어용케이블(F-CVV-SB) | 1.5㎟ 50C
E_CAB03_VM_0000_2.5 | 난연 비닐 절연 접지용전선(F-GV) | E_CAB03 | 미지정업체 | VM_0000 |  | 2.5 |  | M |  | 903 |  | 물가자료25년9월호1075Page | TRUE | 난연 비닐 절연 접지용전선(F-GV) | 0.6/1kV 2.5㎟
E_CAB03_VM_0000_4 | 난연 비닐 절연 접지용전선(F-GV) | E_CAB03 | 미지정업체 | VM_0000 |  | 4 |  | M | 62 | 1172 |  | 물가자료25년9월호1075Page | TRUE | 난연 비닐 절연 접지용전선(F-GV) | 0.6/1kV 4㎟
E_CAB03_VM_0000_6 | 난연 비닐 절연 접지용전선(F-GV) | E_CAB03 | 미지정업체 | VM_0000 |  | 6 |  | M | 63 | 1535 |  | 물가자료25년9월호1075Page | TRUE | 난연 비닐 절연 접지용전선(F-GV) | 0.6/1kV 6㎟
E_CAB03_VM_0000_10 | 난연 비닐 절연 접지용전선(F-GV) | E_CAB03 | 미지정업체 | VM_0000 |  | 10 |  | M | 64 | 2330 |  | 물가자료25년9월호1075Page | TRUE | 난연 비닐 절연 접지용전선(F-GV) | 0.6/1kV 10㎟
E_CAB03_VM_0000_16 | 난연 비닐 절연 접지용전선(F-GV) | E_CAB03 | 미지정업체 | VM_0000 |  | 16 |  | M | 65 | 3274 |  | 물가자료25년9월호1075Page | TRUE | 난연 비닐 절연 접지용전선(F-GV) | 0.6/1kV 16㎟
E_CAB03_VM_0000_25 | 난연 비닐 절연 접지용전선(F-GV) | E_CAB03 | 미지정업체 | VM_0000 |  | 25 |  | M | 66 | 5078 |  | 물가자료25년9월호1075Page | TRUE | 난연 비닐 절연 접지용전선(F-GV) | 0.6/1kV 25㎟
E_CAB03_VM_0000_35 | 난연 비닐 절연 접지용전선(F-GV) | E_CAB03 | 미지정업체 | VM_0000 |  | 35 |  | M | 67 | 6905 |  | 물가자료25년9월호1075Page | TRUE | 난연 비닐 절연 접지용전선(F-GV) | 0.6/1kV 35㎟
E_CAB03_VM_0000_50 | 난연 비닐 절연 접지용전선(F-GV) | E_CAB03 | 미지정업체 | VM_0000 |  | 50 |  | M | 68 | 9307 |  | 물가자료25년9월호1075Page | TRUE | 난연 비닐 절연 접지용전선(F-GV) | 0.6/1kV 50㎟
E_CAB03_VM_0000_70 | 난연 비닐 절연 접지용전선(F-GV) | E_CAB03 | 미지정업체 | VM_0000 |  | 70 |  | M | 69 | 13178 |  | 물가자료25년9월호1075Page | TRUE | 난연 비닐 절연 접지용전선(F-GV) | 0.6/1kV 70㎟
E_CAB03_VM_0000_95 | 난연 비닐 절연 접지용전선(F-GV) | E_CAB03 | 미지정업체 | VM_0000 |  | 95 |  | M | 70 | 18029 |  | 물가자료25년9월호1075Page | TRUE | 난연 비닐 절연 접지용전선(F-GV) | 0.6/1kV 95㎟
E_CAB03_VM_0000_120 | 난연 비닐 절연 접지용전선(F-GV) | E_CAB03 | 미지정업체 | VM_0000 |  | 120 |  | M | 71 | 22701 |  | 물가자료25년9월호1075Page | TRUE | 난연 비닐 절연 접지용전선(F-GV) | 0.6/1kV 120㎟
E_CAB03_VM_0000_150 | 난연 비닐 절연 접지용전선(F-GV) | E_CAB03 | 미지정업체 | VM_0000 |  | 150 |  | M | 72 | 27616 |  | 물가자료25년9월호1075Page | TRUE | 난연 비닐 절연 접지용전선(F-GV) | 0.6/1kV 150㎟
E_CAB03_VM_0000_185 | 난연 비닐 절연 접지용전선(F-GV) | E_CAB03 | 미지정업체 | VM_0000 |  | 185 |  | M | 73 | 34462 |  | 물가자료25년9월호1075Page | TRUE | 난연 비닐 절연 접지용전선(F-GV) | 0.6/1kV 185㎟
E_CAB03_VM_0000_240 | 난연 비닐 절연 접지용전선(F-GV) | E_CAB03 | 미지정업체 | VM_0000 |  | 240 |  | M | 74 | 44956 |  | 물가자료25년9월호1075Page | TRUE | 난연 비닐 절연 접지용전선(F-GV) | 0.6/1kV 240㎟
E_CAB03_VM_0000_300 | 난연 비닐 절연 접지용전선(F-GV) | E_CAB03 | 미지정업체 | VM_0000 |  | 300 |  | M | 75 | 56245 |  | 물가자료25년9월호1075Page | TRUE | 난연 비닐 절연 접지용전선(F-GV) | 0.6/1kV 300㎟
E_CAB03_VM_0000_400 | 난연 비닐 절연 접지용전선(F-GV) | E_CAB03 | 미지정업체 | VM_0000 |  | 400 |  | M | 76 | 79665 |  | 물가자료25년9월호1075Page | TRUE | 난연 비닐 절연 접지용전선(F-GV) | 0.6/1kV 400㎟
E_CAB04_VM_0000_1.5 | 단심 비닐 절연 전선(KIV) | E_CAB04 | 미지정업체 | VM_0000 |  | 1.5 |  | M |  | 328 |  | 물가자료25년9월호1075Page | TRUE | 단심 비닐 절연 전선(KIV) | KIV 1.5SQ
E_CAB04_VM_0000_2.5 | 단심 비닐 절연 전선(KIV) | E_CAB04 | 미지정업체 | VM_0000 |  | 2.5 |  | M |  | 532 |  | 물가자료25년9월호1075Page | TRUE | 단심 비닐 절연 전선(KIV) | KIV 2.5SQ
E_CAB04_VM_0000_4 | 단심 비닐 절연 전선(KIV) | E_CAB04 | 미지정업체 | VM_0000 |  | 4 |  | M | 77 | 833 |  | 물가자료25년9월호1075Page | TRUE | 단심 비닐 절연 전선(KIV) | KIV 4SQ
E_CAB04_VM_0000_6 | 단심 비닐 절연 전선(KIV) | E_CAB04 | 미지정업체 | VM_0000 |  | 6 |  | M | 78 | 1229 |  | 물가자료25년9월호1075Page | TRUE | 단심 비닐 절연 전선(KIV) | KIV 6SQ
E_CAB04_VM_0000_10 | 단심 비닐 절연 전선(KIV) | E_CAB04 | 미지정업체 | VM_0000 |  | 10 |  | M | 79 | 2160 |  | 물가자료25년9월호1075Page | TRUE | 단심 비닐 절연 전선(KIV) | KIV 10SQ
E_CAB04_VM_0000_16 | 단심 비닐 절연 전선(KIV) | E_CAB04 | 미지정업체 | VM_0000 |  | 16 |  | M | 80 | 3411 |  | 물가자료25년9월호1075Page | TRUE | 단심 비닐 절연 전선(KIV) | KIV 16SQ
E_CAB04_VM_0000_25 | 단심 비닐 절연 전선(KIV) | E_CAB04 | 미지정업체 | VM_0000 |  | 25 |  | M | 81 | 5267 |  | 물가자료25년9월호1075Page | TRUE | 단심 비닐 절연 전선(KIV) | KIV 25SQ
E_CAB04_VM_0000_35 | 단심 비닐 절연 전선(KIV) | E_CAB04 | 미지정업체 | VM_0000 |  | 35 |  | M | 82 | 7395 |  | 물가자료25년9월호1075Page | TRUE | 단심 비닐 절연 전선(KIV) | KIV 35SQ
E_CAB04_VM_0000_50 | 단심 비닐 절연 전선(KIV) | E_CAB04 | 미지정업체 | VM_0000 |  | 50 |  | M | 83 | 10913 |  | 물가자료25년9월호1075Page | TRUE | 단심 비닐 절연 전선(KIV) | KIV 50SQ
E_CAB04_VM_0000_70 | 단심 비닐 절연 전선(KIV) | E_CAB04 | 미지정업체 | VM_0000 |  | 70 |  | M | 84 | 15651 |  | 물가자료25년9월호1075Page | TRUE | 단심 비닐 절연 전선(KIV) | KIV 70SQ
E_CAB04_VM_0000_95 | 단심 비닐 절연 전선(KIV) | E_CAB04 | 미지정업체 | VM_0000 |  | 95 |  | M | 85 | 20782 |  | 물가자료25년9월호1075Page | TRUE | 단심 비닐 절연 전선(KIV) | KIV 95SQ
E_CAB04_VM_0000_120 | 단심 비닐 절연 전선(KIV) | E_CAB04 | 미지정업체 | VM_0000 |  | 120 |  | M | 86 | 28027 |  | 물가자료25년9월호1075Page | TRUE | 단심 비닐 절연 전선(KIV) | KIV 120SQ
E_CAB04_VM_0000_150 | 단심 비닐 절연 전선(KIV) | E_CAB04 | 미지정업체 | VM_0000 |  | 150 |  | M | 87 | 33935 |  | 물가자료25년9월호1075Page | TRUE | 단심 비닐 절연 전선(KIV) | KIV 150SQ
E_CAB04_VM_0000_185 | 단심 비닐 절연 전선(KIV) | E_CAB04 | 미지정업체 | VM_0000 |  | 185 |  | M | 88 | 42395 |  | 물가자료25년9월호1075Page | TRUE | 단심 비닐 절연 전선(KIV) | KIV 185SQ
E_CAB04_VM_0000_240 | 단심 비닐 절연 전선(KIV) | E_CAB04 | 미지정업체 | VM_0000 |  | 240 |  | M | 89 | 56052 |  | 물가자료25년9월호1075Page | TRUE | 단심 비닐 절연 전선(KIV) | KIV 240SQ

## 전선관 및 부속품
장비코드 |  | 장비유형 |  | 공급업체명 | 모델명 | 전선관 (C) | 단위 | 호표(1) | 단가(원) | 견적가(원) | 단가출처 | 사용여부 | 품명 | 규격 | 장비설명 | 단위시스템코드
equipment_code | 작업용 필드 | equipment_type | 작업용 필드 | vendor_id | model_number | i_conduit_c | s_unit_NONE | s_primary_item_no_NONE | o_unit_price_KRW | o_invoice_price_KRW | o_price_reference | is_active | s_productnm_NONE | s_easpecific_NONE | description | unit_system_code
E_CON0101_VM_0000_16 | 강제전선관 | E_CON0101 | 미지정업체 | VM_0000 |  | 16 | M | 90 | 3300 |  | 물가자료25년9월호1101Page | TRUE | 강제전선관 | 16mm
E_CON0101_VM_0000_22 | 강제전선관 | E_CON0101 | 미지정업체 | VM_0000 |  | 22 | M | 91 | 4200 |  | 물가자료25년9월호1101Page | TRUE | 강제전선관 | 22mm
E_CON0101_VM_0000_28 | 강제전선관 | E_CON0101 | 미지정업체 | VM_0000 |  | 28 | M | 92 | 5500 |  | 물가자료25년9월호1101Page | TRUE | 강제전선관 | 28mm
E_CON0101_VM_0000_36 | 강제전선관 | E_CON0101 | 미지정업체 | VM_0000 |  | 36 | M | 93 | 6900 |  | 물가자료25년9월호1101Page | TRUE | 강제전선관 | 36mm
E_CON0101_VM_0000_42 | 강제전선관 | E_CON0101 | 미지정업체 | VM_0000 |  | 42 | M | 94 | 8000 |  | 물가자료25년9월호1101Page | TRUE | 강제전선관 | 42mm
E_CON0101_VM_0000_54 | 강제전선관 | E_CON0101 | 미지정업체 | VM_0000 |  | 54 | M | 95 | 11200 |  | 물가자료25년9월호1101Page | TRUE | 강제전선관 | 54mm
E_CON0101_VM_0000_70 | 강제전선관 | E_CON0101 | 미지정업체 | VM_0000 |  | 70 | M | 96 | 14300 |  | 물가자료25년9월호1101Page | TRUE | 강제전선관 | 70mm
E_CON0101_VM_0000_82 | 강제전선관 | E_CON0101 | 미지정업체 | VM_0000 |  | 82 | M | 97 | 16400 |  | 물가자료25년9월호1101Page | TRUE | 강제전선관 | 82mm
E_CON0101_VM_0000_104 | 강제전선관 | E_CON0101 | 미지정업체 | VM_0000 |  | 104 | M | 98 | 26400 |  | 물가자료25년9월호1101Page | TRUE | 강제전선관 | 104mm
E_CON0102_VM_0000_16 | 강제전선관용부품(노말밴드) | E_CON0102 | 미지정업체 | VM_0000 |  | 16 | M |  | 2800 |  | 물가자료25년9월호1101Page | TRUE | 강제전선관용부품 | 노말밴드후강전선관용, 아연도16mm
E_CON0102_VM_0000_22 | 강제전선관용부품(노말밴드) | E_CON0102 | 미지정업체 | VM_0000 |  | 22 | M |  | 3500 |  | 물가자료25년9월호1101Page | TRUE | 강제전선관용부품 | 노말밴드후강전선관용, 아연도22mm
E_CON0102_VM_0000_28 | 강제전선관용부품(노말밴드) | E_CON0102 | 미지정업체 | VM_0000 |  | 28 | M |  | 4500 |  | 물가자료25년9월호1101Page | TRUE | 강제전선관용부품 | 노말밴드후강전선관용, 아연도28mm
E_CON0102_VM_0000_36 | 강제전선관용부품(노말밴드) | E_CON0102 | 미지정업체 | VM_0000 |  | 36 | M |  | 5400 |  | 물가자료25년9월호1101Page | TRUE | 강제전선관용부품 | 노말밴드후강전선관용, 아연도36mm
E_CON0102_VM_0000_42 | 강제전선관용부품(노말밴드) | E_CON0102 | 미지정업체 | VM_0000 |  | 42 | M |  | 9700 |  | 물가자료25년9월호1101Page | TRUE | 강제전선관용부품 | 노말밴드후강전선관용, 아연도42mm
E_CON0102_VM_0000_54 | 강제전선관용부품(노말밴드) | E_CON0102 | 미지정업체 | VM_0000 |  | 54 | M |  | 10700 |  | 물가자료25년9월호1101Page | TRUE | 강제전선관용부품 | 노말밴드후강전선관용, 아연도54mm
E_CON0102_VM_0000_70 | 강제전선관용부품(노말밴드) | E_CON0102 | 미지정업체 | VM_0000 |  | 70 | M |  | 16800 |  | 물가자료25년9월호1101Page | TRUE | 강제전선관용부품 | 노말밴드후강전선관용, 아연도70mm
E_CON0102_VM_0000_82 | 강제전선관용부품(노말밴드) | E_CON0102 | 미지정업체 | VM_0000 |  | 82 | M |  | 23300 |  | 물가자료25년9월호1101Page | TRUE | 강제전선관용부품 | 노말밴드후강전선관용, 아연도82mm
E_CON0102_VM_0000_104 | 강제전선관용부품(노말밴드) | E_CON0102 | 미지정업체 | VM_0000 |  | 104 | M |  | 45500 |  | 물가자료25년9월호1101Page | TRUE | 강제전선관용부품 | 노말밴드후강전선관용, 아연도104mm
E_CON0201_VM_0000_12 | 1종 금속제 가요전선관-노출 | E_CON0201 | 미지정업체 | VM_0000 |  | 12 | M | 99 | 600 |  | 물가자료25년9월호1101Page | TRUE | 1종 금속제 가요전선관-노출 | 비닐피복, 12mm 방수
E_CON0201_VM_0000_16 | 1종 금속제 가요전선관-노출 | E_CON0201 | 미지정업체 | VM_0000 |  | 16 | M | 100 | 700 |  | 물가자료25년9월호1101Page | TRUE | 1종 금속제 가요전선관-노출 | 비닐피복, 16mm 방수
E_CON0201_VM_0000_22 | 1종 금속제 가요전선관-노출 | E_CON0201 | 미지정업체 | VM_0000 |  | 22 | M | 101 | 850 |  | 물가자료25년9월호1101Page | TRUE | 1종 금속제 가요전선관-노출 | 비닐피복, 22mm 방수
E_CON0201_VM_0000_28 | 1종 금속제 가요전선관-노출 | E_CON0201 | 미지정업체 | VM_0000 |  | 28 | M | 102 | 1100 |  | 물가자료25년9월호1101Page | TRUE | 1종 금속제 가요전선관-노출 | 비닐피복, 28mm 방수
E_CON0201_VM_0000_36 | 1종 금속제 가요전선관-노출 | E_CON0201 | 미지정업체 | VM_0000 |  | 36 | M | 103 | 2200 |  | 물가자료25년9월호1101Page | TRUE | 1종 금속제 가요전선관-노출 | 비닐피복, 36mm 방수
E_CON0201_VM_0000_42 | 1종 금속제 가요전선관-노출 | E_CON0201 | 미지정업체 | VM_0000 |  | 42 | M | 104 | 2800 |  | 물가자료25년9월호1101Page | TRUE | 1종 금속제 가요전선관-노출 | 비닐피복, 42mm 방수
E_CON0201_VM_0000_54 | 1종 금속제 가요전선관-노출 | E_CON0201 | 미지정업체 | VM_0000 |  | 54 | M | 105 | 3800 |  | 물가자료25년9월호1101Page | TRUE | 1종 금속제 가요전선관-노출 | 비닐피복, 54mm 방수
E_CON0201_VM_0000_70 | 1종 금속제 가요전선관-노출 | E_CON0201 | 미지정업체 | VM_0000 |  | 70 | M | 106 | 4950 |  | 물가자료25년9월호1101Page | TRUE | 1종 금속제 가요전선관-노출 | 비닐피복, 70mm 방수
E_CON0201_VM_0000_82 | 1종 금속제 가요전선관-노출 | E_CON0201 | 미지정업체 | VM_0000 |  | 82 | M | 107 | 6000 |  | 물가자료25년9월호1101Page | TRUE | 1종 금속제 가요전선관-노출 | 비닐피복, 82mm 방수
E_CON0201_VM_0000_104 | 1종 금속제 가요전선관-노출 | E_CON0201 | 미지정업체 | VM_0000 |  | 104 | M | 108 | 9000 |  | 물가자료25년9월호1101Page | TRUE | 1종 금속제 가요전선관-노출 | 비닐피복, 104mm 방수
E_CON0202_VM_0000_16 | 1종 금속제 가요전선관 | E_CON0202 | 미지정업체 | VM_0000 |  | 16 | M | 109 | 770 |  | 물가자료25년9월호1101Page | TRUE | 1종 금속제 가요전선관 | 박스커넥터-비닐, 16mm 방수
E_CON0202_VM_0000_22 | 1종 금속제 가요전선관 | E_CON0202 | 미지정업체 | VM_0000 |  | 22 | M | 110 | 1000 |  | 물가자료25년9월호1101Page | TRUE | 1종 금속제 가요전선관 | 박스커넥터-비닐, 22mm 방수
E_CON0202_VM_0000_28 | 1종 금속제 가요전선관 | E_CON0202 | 미지정업체 | VM_0000 |  | 28 | M | 111 | 1500 |  | 물가자료25년9월호1101Page | TRUE | 1종 금속제 가요전선관 | 박스커넥터-비닐, 28mm 방수
E_CON0202_VM_0000_36 | 1종 금속제 가요전선관 | E_CON0202 | 미지정업체 | VM_0000 |  | 36 | M | 112 | 1980 |  | 물가자료25년9월호1101Page | TRUE | 1종 금속제 가요전선관 | 박스커넥터-비닐, 36mm 방수
E_CON0202_VM_0000_42 | 1종 금속제 가요전선관 | E_CON0202 | 미지정업체 | VM_0000 |  | 42 | M | 113 | 2750 |  | 물가자료25년9월호1101Page | TRUE | 1종 금속제 가요전선관 | 박스커넥터-비닐, 42mm 방수
E_CON0202_VM_0000_54 | 1종 금속제 가요전선관 | E_CON0202 | 미지정업체 | VM_0000 |  | 54 | M | 114 | 3740 |  | 물가자료25년9월호1101Page | TRUE | 1종 금속제 가요전선관 | 박스커넥터-비닐, 54mm 방수
E_CON0202_VM_0000_70 | 1종 금속제 가요전선관 | E_CON0202 | 미지정업체 | VM_0000 |  | 70 | M | 115 | 7980 |  | 물가자료25년9월호1101Page | TRUE | 1종 금속제 가요전선관 | 박스커넥터-비닐, 70mm 방수
E_CON0202_VM_0000_82 | 1종 금속제 가요전선관 | E_CON0202 | 미지정업체 | VM_0000 |  | 82 | M | 116 | 13600 |  | 물가자료25년9월호1101Page | TRUE | 1종 금속제 가요전선관 | 박스커넥터-비닐, 82mm 방수
E_CON0202_VM_0000_104 | 1종 금속제 가요전선관 | E_CON0202 | 미지정업체 | VM_0000 |  | 104 | M | 117 | 19100 |  | 물가자료25년9월호1101Page | TRUE | 1종 금속제 가요전선관 | 박스커넥터-비닐, 104mm 방수

## 단자
장비코드 |  | 장비유형 |  | 공급업체명 | 모델명 | 단면적(㎟) | 단위 | 호표(1) | 단가(원) | 견적가(원) | 단가출처 | 사용여부 | 품명 | 규격 | 장비설명 | 단위시스템코드
equipment_code | 작업용 필드 | equipment_type | 작업용 필드 | vendor_id | model_number | i_crosssection_mm2 | s_unit_NONE | s_primary_item_no_NONE | o_unit_price_KRW | o_invoice_price_KRW | o_price_reference | is_active | s_productnm_NONE | s_easpecific_NONE | description | unit_system_code
E_TRM0101_VM_0000_16 | 동관단자 (1HOLE) | E_TRM0101 | 미지정업체 | VM_0000 |  | 16 | EA | 118 | 270 |  | 물가자료25년9월호1100Page | TRUE | 동관단자 | 1 HOLE, 16㎟
E_TRM0101_VM_0000_25 | 동관단자 (1HOLE) | E_TRM0101 | 미지정업체 | VM_0000 |  | 25 | EA | 119 | 400 |  | 물가자료25년9월호1100Page | TRUE | 동관단자 | 1 HOLE, 25㎟
E_TRM0101_VM_0000_35 | 동관단자 (1HOLE) | E_TRM0101 | 미지정업체 | VM_0000 |  | 35 | EA | 120 | 570 |  | 물가자료25년9월호1100Page | TRUE | 동관단자 | 1 HOLE, 35㎟
E_TRM0101_VM_0000_50 | 동관단자 (1HOLE) | E_TRM0101 | 미지정업체 | VM_0000 |  | 50 | EA | 121 | 810 |  | 물가자료25년9월호1100Page | TRUE | 동관단자 | 1 HOLE, 50㎟
E_TRM0101_VM_0000_70 | 동관단자 (1HOLE) | E_TRM0101 | 미지정업체 | VM_0000 |  | 70 | EA | 122 | 1230 |  | 물가자료25년9월호1100Page | TRUE | 동관단자 | 1 HOLE, 70㎟
E_TRM0101_VM_0000_95 | 동관단자 (1HOLE) | E_TRM0101 | 미지정업체 | VM_0000 |  | 95 | EA | 123 | 1810 |  | 물가자료25년9월호1100Page | TRUE | 동관단자 | 1 HOLE, 95㎟
E_TRM0101_VM_0000_120 | 동관단자 (1HOLE) | E_TRM0101 | 미지정업체 | VM_0000 |  | 120 | EA | 124 | 2300 |  | 물가자료25년9월호1100Page | TRUE | 동관단자 | 1 HOLE, 120㎟
E_TRM0101_VM_0000_150 | 동관단자 (1HOLE) | E_TRM0101 | 미지정업체 | VM_0000 |  | 150 | EA | 125 | 3160 |  | 물가자료25년9월호1100Page | TRUE | 동관단자 | 1 HOLE, 150㎟
E_TRM0101_VM_0000_185 | 동관단자 (1HOLE) | E_TRM0101 | 미지정업체 | VM_0000 |  | 185 | EA | 126 | 3780 |  | 물가자료25년9월호1100Page | TRUE | 동관단자 | 1 HOLE, 185㎟
E_TRM0101_VM_0000_240 | 동관단자 (1HOLE) | E_TRM0101 | 미지정업체 | VM_0000 |  | 240 | EA | 127 | 6420 |  | 물가자료25년9월호1100Page | TRUE | 동관단자 | 1 HOLE, 240㎟
E_TRM0101_VM_0000_300 | 동관단자 (1HOLE) | E_TRM0101 | 미지정업체 | VM_0000 |  | 300 | EA | 128 | 8760 |  | 물가자료25년9월호1100Page | TRUE | 동관단자 | 1 HOLE, 300㎟
E_TRM0101_VM_0000_400 | 동관단자 (1HOLE) | E_TRM0101 | 미지정업체 | VM_0000 |  | 400 | EA | 129 | 13480 |  | 물가자료25년9월호1100Page | TRUE | 동관단자 | 1 HOLE, 400㎟
E_TRM0201_VM_0000_1.5 | 압착단자 (R형) | E_TRM0201 | 미지정업체 | VM_0000 |  | 1.5 | EA |  | 14.11 |  | 물가자료25년9월호1100Page | TRUE | 압착단자 | R형동선 나압착 1.5㎟
E_TRM0201_VM_0000_2.5 | 압착단자 (R형) | E_TRM0201 | 미지정업체 | VM_0000 |  | 2.5 | EA |  | 56.45 |  | 물가자료25년9월호1100Page | TRUE | 압착단자 | R형동선 나압착 2.5㎟
E_TRM0201_VM_0000_4 | 압착단자 (R형) | E_TRM0201 | 미지정업체 | VM_0000 |  | 4 | EA |  | 70.56 |  | 물가자료25년9월호1100Page | TRUE | 압착단자 | R형동선 나압착 4㎟
E_TRM0201_VM_0000_6 | 압착단자 (R형) | E_TRM0201 | 미지정업체 | VM_0000 |  | 6 | EA |  | 82.32 |  | 물가자료25년9월호1100Page | TRUE | 압착단자 | R형동선 나압착 6㎟
E_TRM0201_VM_0000_10 | 압착단자 (R형) | E_TRM0201 | 미지정업체 | VM_0000 |  | 10 | EA |  | 185.25 |  | 물가자료25년9월호1100Page | TRUE | 압착단자 | R형동선 나압착 10㎟
E_TRM0201_VM_0000_16 | 압착단자 (R형) | E_TRM0201 | 미지정업체 | VM_0000 |  | 16 | EA | 130 | 258.7 |  | 물가자료25년9월호1100Page | TRUE | 압착단자 | R형동선 나압착 16㎟
E_TRM0201_VM_0000_25 | 압착단자 (R형) | E_TRM0201 | 미지정업체 | VM_0000 |  | 25 | EA | 131 | 329.2 |  | 물가자료25년9월호1100Page | TRUE | 압착단자 | R형동선 나압착 25㎟
E_TRM0201_VM_0000_35 | 압착단자 (R형) | E_TRM0201 | 미지정업체 | VM_0000 |  | 35 | EA | 132 | 364.6 |  | 물가자료25년9월호1100Page | TRUE | 압착단자 | R형동선 나압착 35㎟
E_TRM0201_VM_0000_50 | 압착단자 (R형) | E_TRM0201 | 미지정업체 | VM_0000 |  | 50 | EA | 133 | 803.67 |  | 물가자료25년9월호1100Page | TRUE | 압착단자 | R형동선 나압착 50㎟
E_TRM0201_VM_0000_70 | 압착단자 (R형) | E_TRM0201 | 미지정업체 | VM_0000 |  | 70 | EA | 134 | 1176 |  | 물가자료25년9월호1100Page | TRUE | 압착단자 | R형동선 나압착 70㎟
E_TRM0201_VM_0000_95 | 압착단자 (R형) | E_TRM0201 | 미지정업체 | VM_0000 |  | 95 | EA | 135 | 1294 |  | 물가자료25년9월호1100Page | TRUE | 압착단자 | R형동선 나압착 95㎟
E_TRM0201_VM_0000_120 | 압착단자 (R형) | E_TRM0201 | 미지정업체 | VM_0000 |  | 120 | EA | 136 | 1294 |  | 물가자료25년9월호1100Page | TRUE | 압착단자 | R형동선 나압착 120㎟
E_TRM0201_VM_0000_150 | 압착단자 (R형) | E_TRM0201 | 미지정업체 | VM_0000 |  | 150 | EA | 137 | 1823 |  | 물가자료25년9월호1100Page | TRUE | 압착단자 | R형동선 나압착 150㎟
E_TRM0201_VM_0000_185 | 압착단자 (R형) | E_TRM0201 | 미지정업체 | VM_0000 |  | 185 | EA | 138 | 2822 |  | 물가자료25년9월호1100Page | TRUE | 압착단자 | R형동선 나압착 185㎟
E_TRM0201_VM_0000_240 | 압착단자 (R형) | E_TRM0201 | 미지정업체 | VM_0000 |  | 240 | EA | 139 | 3293 |  | 물가자료25년9월호1100Page | TRUE | 압착단자 | R형동선 나압착 240㎟
E_TRM0201_VM_0000_300 | 압착단자 (R형) | E_TRM0201 | 미지정업체 | VM_0000 |  | 300 | EA | 140 | 4822 |  | 물가자료25년9월호1100Page | TRUE | 압착단자 | R형동선 나압착 300㎟
E_TRM0201_VM_0000_400 | 압착단자 (R형) | E_TRM0201 | 미지정업체 | VM_0000 |  | 400 | EA | 141 | 9644 |  | 물가자료25년9월호1100Page | TRUE | 압착단자 | R형동선 나압착 400㎟

## 트레이 및 부속품
장비코드 |  | 장비유형 |  | 공급업체명 | 모델명 | 가로(mm) | 단위 | 호표(1) | 단가(원) | 견적가(원) | 단가출처 | 사용여부 | 품명 | 규격 | 장비설명 | 단위시스템코드
equipment_code | 작업용 필드 | equipment_type | 작업용 필드 | vendor_id | model_number | i_width_mm | s_unit_NONE | s_primary_item_no_NONE | o_unit_price_KRW | o_invoice_price_KRW | o_price_reference | is_active | s_productnm_NONE | s_easpecific_NONE | description | unit_system_code
E_TRA0101_VM_SEOYOUNG_150 | 용융 케이블 트레이 | E_TRA0101 | ㈜서영산업 | VM_SEOYOUNG |  | 150 | EA | 190 | 16510 |  | 물가자료25년9월호1115Page | TRUE | 용융 케이블 트레이 | W150 × H100 × 2.3t
E_TRA0101_VM_SEOYOUNG_200 | 용융 케이블 트레이 | E_TRA0101 | ㈜서영산업 | VM_SEOYOUNG |  | 200 | EA | 191 | 18250 |  | 물가자료25년9월호1115Page | TRUE | 용융 케이블 트레이 | W200 × H100 × 2.3t
E_TRA0101_VM_SEOYOUNG_300 | 용융 케이블 트레이 | E_TRA0101 | ㈜서영산업 | VM_SEOYOUNG |  | 300 | EA | 192 | 20100 |  | 물가자료25년9월호1115Page | TRUE | 용융 케이블 트레이 | W300 × H100 × 2.3t
E_TRA0101_VM_SEOYOUNG_400 | 용융 케이블 트레이 | E_TRA0101 | ㈜서영산업 | VM_SEOYOUNG |  | 400 | EA | 193 | 22340 |  | 물가자료25년9월호1115Page | TRUE | 용융 케이블 트레이 | W400 × H100 × 2.3t
E_TRA0101_VM_SEOYOUNG_500 | 용융 케이블 트레이 | E_TRA0101 | ㈜서영산업 | VM_SEOYOUNG |  | 500 | EA | 194 | 23980 |  | 물가자료25년9월호1115Page | TRUE | 용융 케이블 트레이 | W500 × H100 × 2.3t
E_TRA0101_VM_SEOYOUNG_600 | 용융 케이블 트레이 | E_TRA0101 | ㈜서영산업 | VM_SEOYOUNG |  | 600 | EA | 195 | 25220 |  | 물가자료25년9월호1115Page | TRUE | 용융 케이블 트레이 | W600 × H100 × 2.3t
E_TRA0101_VM_SEOYOUNG_700 | 용융 케이블 트레이 | E_TRA0101 | ㈜서영산업 | VM_SEOYOUNG |  | 700 | EA | 196 | 27380 |  | 물가자료25년9월호1115Page | TRUE | 용융 케이블 트레이 | W700 × H100 × 2.3t
E_TRA0101_VM_SEOYOUNG_800 | 용융 케이블 트레이 | E_TRA0101 | ㈜서영산업 | VM_SEOYOUNG |  | 800 | EA | 197 | 29650 |  | 물가자료25년9월호1115Page | TRUE | 용융 케이블 트레이 | W800 × H100 × 2.3t
E_TRA0101_VM_SEOYOUNG_900 | 용융 케이블 트레이 | E_TRA0101 | ㈜서영산업 | VM_SEOYOUNG |  | 900 | EA | 198 | 30270 |  | 물가자료25년9월호1115Page | TRUE | 용융 케이블 트레이 | W900 × H100 × 2.3t
E_TRA0101_VM_SEOYOUNG_1000 | 용융 케이블 트레이 | E_TRA0101 | ㈜서영산업 | VM_SEOYOUNG |  | 1000 | EA | 199 | 33100 |  | 물가자료25년9월호1115Page | TRUE | 용융 케이블 트레이 | W1000 × H100 × 2.3t
E_TRA0201_VM_SEOYOUNG_150 | 케이블 COVER | E_TRA0201 | ㈜서영산업 | VM_SEOYOUNG |  | 150 | EA | 142 | 12690 |  | 물가자료25년9월호1115Page | TRUE | 케이블 COVER | S/T, W150
E_TRA0201_VM_SEOYOUNG_200 | 케이블 COVER | E_TRA0201 | ㈜서영산업 | VM_SEOYOUNG |  | 200 | EA | 143 | 14580 |  | 물가자료25년9월호1115Page | TRUE | 케이블 COVER | S/T, W200
E_TRA0201_VM_SEOYOUNG_300 | 케이블 COVER | E_TRA0201 | ㈜서영산업 | VM_SEOYOUNG |  | 300 | EA | 144 | 22680 |  | 물가자료25년9월호1115Page | TRUE | 케이블 COVER | S/T, W300
E_TRA0201_VM_SEOYOUNG_400 | 케이블 COVER | E_TRA0201 | ㈜서영산업 | VM_SEOYOUNG |  | 400 | EA | 145 | 26810 |  | 물가자료25년9월호1115Page | TRUE | 케이블 COVER | S/T, W400
E_TRA0201_VM_SEOYOUNG_500 | 케이블 COVER | E_TRA0201 | ㈜서영산업 | VM_SEOYOUNG |  | 500 | EA | 147 | 42040 |  | 물가자료25년9월호1115Page | TRUE | 케이블 COVER | S/T, W500
E_TRA0201_VM_SEOYOUNG_600 | 케이블 COVER | E_TRA0201 | ㈜서영산업 | VM_SEOYOUNG |  | 600 | EA | 148 | 48580 |  | 물가자료25년9월호1115Page | TRUE | 케이블 COVER | S/T, W600
E_TRA0201_VM_SEOYOUNG_700 | 케이블 COVER | E_TRA0201 | ㈜서영산업 | VM_SEOYOUNG |  | 700 | EA | 149 | 59150 |  | 물가자료25년9월호1115Page | TRUE | 케이블 COVER | S/T, W700
E_TRA0201_VM_SEOYOUNG_800 | 케이블 COVER | E_TRA0201 | ㈜서영산업 | VM_SEOYOUNG |  | 800 | EA | 151 | 69610 |  | 물가자료25년9월호1115Page | TRUE | 케이블 COVER | S/T, W800
E_TRA0201_VM_SEOYOUNG_900 | 케이블 COVER | E_TRA0201 | ㈜서영산업 | VM_SEOYOUNG |  | 900 | EA | 152 | 74510 |  | 물가자료25년9월호1115Page | TRUE | 케이블 COVER | S/T, W900
E_TRA0201_VM_SEOYOUNG_1000 | 케이블 COVER | E_TRA0201 | ㈜서영산업 | VM_SEOYOUNG |  | 1000 | EA | 153 | 90530 |  | 물가자료25년9월호1115Page | TRUE | 케이블 COVER | S/T, W1000
E_TRA0202_VM_SEOYOUNG_150 | 케이블 COVER(ELBOW) | E_TRA0202 | ㈜서영산업 | VM_SEOYOUNG |  | 150 | EA | 154 | 16500 |  | 물가자료25년9월호1115Page | TRUE | 케이블 COVER | VER ELBOW, W150
E_TRA0202_VM_SEOYOUNG_200 | 케이블 COVER(ELBOW) | E_TRA0202 | ㈜서영산업 | VM_SEOYOUNG |  | 200 | EA | 155 | 18950 |  | 물가자료25년9월호1115Page | TRUE | 케이블 COVER | VER ELBOW, W200
E_TRA0202_VM_SEOYOUNG_300 | 케이블 COVER(ELBOW) | E_TRA0202 | ㈜서영산업 | VM_SEOYOUNG |  | 300 | EA | 156 | 27480 |  | 물가자료25년9월호1115Page | TRUE | 케이블 COVER | VER ELBOW, W300
E_TRA0202_VM_SEOYOUNG_400 | 케이블 COVER(ELBOW) | E_TRA0202 | ㈜서영산업 | VM_SEOYOUNG |  | 400 | EA | 157 | 32170 |  | 물가자료25년9월호1115Page | TRUE | 케이블 COVER | VER ELBOW, W400
E_TRA0202_VM_SEOYOUNG_500 | 케이블 COVER(ELBOW) | E_TRA0202 | ㈜서영산업 | VM_SEOYOUNG |  | 500 | EA | 159 | 50450 |  | 물가자료25년9월호1115Page | TRUE | 케이블 COVER | VER ELBOW, W500
E_TRA0202_VM_SEOYOUNG_600 | 케이블 COVER(ELBOW) | E_TRA0202 | ㈜서영산업 | VM_SEOYOUNG |  | 600 | EA | 160 | 58300 |  | 물가자료25년9월호1115Page | TRUE | 케이블 COVER | VER ELBOW, W600
E_TRA0202_VM_SEOYOUNG_700 | 케이블 COVER(ELBOW) | E_TRA0202 | ㈜서영산업 | VM_SEOYOUNG |  | 700 | EA | 161 | 70980 |  | 물가자료25년9월호1115Page | TRUE | 케이블 COVER | VER ELBOW, W700
E_TRA0202_VM_SEOYOUNG_800 | 케이블 COVER(ELBOW) | E_TRA0202 | ㈜서영산업 | VM_SEOYOUNG |  | 800 | EA | 163 | 83530 |  | 물가자료25년9월호1115Page | TRUE | 케이블 COVER | VER ELBOW, W800
E_TRA0202_VM_SEOYOUNG_900 | 케이블 COVER(ELBOW) | E_TRA0202 | ㈜서영산업 | VM_SEOYOUNG |  | 900 | EA | 164 | 89410 |  | 물가자료25년9월호1115Page | TRUE | 케이블 COVER | VER ELBOW, W900
E_TRA0202_VM_SEOYOUNG_1000 | 케이블 COVER(ELBOW) | E_TRA0202 | ㈜서영산업 | VM_SEOYOUNG |  | 1000 | EA | 165 | 108640 |  | 물가자료25년9월호1115Page | TRUE | 케이블 COVER | VER ELBOW, W1000
E_TRA0203_VM_SEOYOUNG_150 | 용융 케이블 트레이(HOR. ELBOW) | E_TRA0203 | ㈜서영산업 | VM_SEOYOUNG |  | 150 | EA | 166 | 15260 |  | 물가자료25년9월호1115Page | TRUE | 케이블트레이부속품 | 용융 HOR. ELBOW, W150 × H100
E_TRA0203_VM_SEOYOUNG_200 | 용융 케이블 트레이(HOR. ELBOW) | E_TRA0203 | ㈜서영산업 | VM_SEOYOUNG |  | 200 | EA | 167 | 17030 |  | 물가자료25년9월호1115Page | TRUE | 케이블트레이부속품 | 용융 HOR. ELBOW, W200 × H100
E_TRA0203_VM_SEOYOUNG_300 | 용융 케이블 트레이(HOR. ELBOW) | E_TRA0203 | ㈜서영산업 | VM_SEOYOUNG |  | 300 | EA | 168 | 23120 |  | 물가자료25년9월호1115Page | TRUE | 케이블트레이부속품 | 용융 HOR. ELBOW, W300 × H100
E_TRA0203_VM_SEOYOUNG_400 | 용융 케이블 트레이(HOR. ELBOW) | E_TRA0203 | ㈜서영산업 | VM_SEOYOUNG |  | 400 | EA | 169 | 27120 |  | 물가자료25년9월호1115Page | TRUE | 케이블트레이부속품 | 용융 HOR. ELBOW, W400 × H100
E_TRA0203_VM_SEOYOUNG_500 | 용융 케이블 트레이(HOR. ELBOW) | E_TRA0203 | ㈜서영산업 | VM_SEOYOUNG |  | 500 | EA | 171 | 31620 |  | 물가자료25년9월호1115Page | TRUE | 케이블트레이부속품 | 용융 HOR. ELBOW, W500 × H100
E_TRA0203_VM_SEOYOUNG_600 | 용융 케이블 트레이(HOR. ELBOW) | E_TRA0203 | ㈜서영산업 | VM_SEOYOUNG |  | 600 | EA | 172 | 36290 |  | 물가자료25년9월호1115Page | TRUE | 케이블트레이부속품 | 용융 HOR. ELBOW, W600 × H100
E_TRA0203_VM_SEOYOUNG_700 | 용융 케이블 트레이(HOR. ELBOW) | E_TRA0203 | ㈜서영산업 | VM_SEOYOUNG |  | 700 | EA | 173 | 42930 |  | 물가자료25년9월호1115Page | TRUE | 케이블트레이부속품 | 용융 HOR. ELBOW, W700 × H100
E_TRA0203_VM_SEOYOUNG_800 | 용융 케이블 트레이(HOR. ELBOW) | E_TRA0203 | ㈜서영산업 | VM_SEOYOUNG |  | 800 | EA | 175 | 47550 |  | 물가자료25년9월호1115Page | TRUE | 케이블트레이부속품 | 용융 HOR. ELBOW, W800 × H100
E_TRA0203_VM_SEOYOUNG_900 | 용융 케이블 트레이(HOR. ELBOW) | E_TRA0203 | ㈜서영산업 | VM_SEOYOUNG |  | 900 | EA | 176 | 52340 |  | 물가자료25년9월호1115Page | TRUE | 케이블트레이부속품 | 용융 HOR. ELBOW, W900 × H100
E_TRA0203_VM_SEOYOUNG_1000 | 용융 케이블 트레이(HOR. ELBOW) | E_TRA0203 | ㈜서영산업 | VM_SEOYOUNG |  | 1000 | EA | 177 | 62130 |  | 물가자료25년9월호1115Page | TRUE | 케이블트레이부속품 | 용융 HOR. ELBOW, W1000 × H100
E_TRA0204_VM_SEOYOUNG_150 | 용융 케이블 트레이(VER. ELBOW) | E_TRA0204 | ㈜서영산업 | VM_SEOYOUNG |  | 150 | EA | 166 | 15260 |  | 물가자료25년9월호1115Page | TRUE | 케이블트레이부속품 | 용융 VER. ELBOW, W150 × H100
E_TRA0204_VM_SEOYOUNG_200 | 용융 케이블 트레이(VER. ELBOW) | E_TRA0204 | ㈜서영산업 | VM_SEOYOUNG |  | 200 | EA | 167 | 17030 |  | 물가자료25년9월호1115Page | TRUE | 케이블트레이부속품 | 용융 VER. ELBOW, W200 × H100
E_TRA0204_VM_SEOYOUNG_300 | 용융 케이블 트레이(VER. ELBOW) | E_TRA0204 | ㈜서영산업 | VM_SEOYOUNG |  | 300 | EA | 168 | 23120 |  | 물가자료25년9월호1115Page | TRUE | 케이블트레이부속품 | 용융 VER. ELBOW, W300 × H100
E_TRA0204_VM_SEOYOUNG_400 | 용융 케이블 트레이(VER. ELBOW) | E_TRA0204 | ㈜서영산업 | VM_SEOYOUNG |  | 400 | EA | 169 | 27120 |  | 물가자료25년9월호1115Page | TRUE | 케이블트레이부속품 | 용융 VER. ELBOW, W400 × H100
E_TRA0204_VM_SEOYOUNG_500 | 용융 케이블 트레이(VER. ELBOW) | E_TRA0204 | ㈜서영산업 | VM_SEOYOUNG |  | 500 | EA | 171 | 31620 |  | 물가자료25년9월호1115Page | TRUE | 케이블트레이부속품 | 용융 VER. ELBOW, W500 × H100
E_TRA0204_VM_SEOYOUNG_600 | 용융 케이블 트레이(VER. ELBOW) | E_TRA0204 | ㈜서영산업 | VM_SEOYOUNG |  | 600 | EA | 172 | 36290 |  | 물가자료25년9월호1115Page | TRUE | 케이블트레이부속품 | 용융 VER. ELBOW, W600 × H100
E_TRA0204_VM_SEOYOUNG_700 | 용융 케이블 트레이(VER. ELBOW) | E_TRA0204 | ㈜서영산업 | VM_SEOYOUNG |  | 700 | EA | 173 | 42930 |  | 물가자료25년9월호1115Page | TRUE | 케이블트레이부속품 | 용융 VER. ELBOW, W700 × H100
E_TRA0204_VM_SEOYOUNG_800 | 용융 케이블 트레이(VER. ELBOW) | E_TRA0204 | ㈜서영산업 | VM_SEOYOUNG |  | 800 | EA | 175 | 47550 |  | 물가자료25년9월호1115Page | TRUE | 케이블트레이부속품 | 용융 VER. ELBOW, W800 × H100
E_TRA0204_VM_SEOYOUNG_900 | 용융 케이블 트레이(VER. ELBOW) | E_TRA0204 | ㈜서영산업 | VM_SEOYOUNG |  | 900 | EA | 176 | 52340 |  | 물가자료25년9월호1115Page | TRUE | 케이블트레이부속품 | 용융 VER. ELBOW, W900 × H100
E_TRA0204_VM_SEOYOUNG_1000 | 용융 케이블 트레이(VER. ELBOW) | E_TRA0204 | ㈜서영산업 | VM_SEOYOUNG |  | 1000 | EA | 177 | 62130 |  | 물가자료25년9월호1115Page | TRUE | 케이블트레이부속품 | 용융 VER. ELBOW, W1000 × H100
E_TRA0205_VM_SEOYOUNG_150 | 용융 케이블 트레이(TEE) | E_TRA0205 | ㈜서영산업 | VM_SEOYOUNG |  | 150 | EA | 178 | 24210 |  | 물가자료25년9월호1115Page | TRUE | 케이블트레이부속품 | 용융 HOR. TEE, W150 × H100
E_TRA0205_VM_SEOYOUNG_200 | 용융 케이블 트레이(TEE) | E_TRA0205 | ㈜서영산업 | VM_SEOYOUNG |  | 200 | EA | 179 | 32940 |  | 물가자료25년9월호1115Page | TRUE | 케이블트레이부속품 | 용융 HOR. TEE, W200 × H100
E_TRA0205_VM_SEOYOUNG_300 | 용융 케이블 트레이(TEE) | E_TRA0205 | ㈜서영산업 | VM_SEOYOUNG |  | 300 | EA | 180 | 34800 |  | 물가자료25년9월호1115Page | TRUE | 케이블트레이부속품 | 용융 HOR. TEE, W300 × H100
E_TRA0205_VM_SEOYOUNG_400 | 용융 케이블 트레이(TEE) | E_TRA0205 | ㈜서영산업 | VM_SEOYOUNG |  | 400 | EA | 181 | 41810 |  | 물가자료25년9월호1115Page | TRUE | 케이블트레이부속품 | 용융 HOR. TEE, W400 × H100
E_TRA0205_VM_SEOYOUNG_500 | 용융 케이블 트레이(TEE) | E_TRA0205 | ㈜서영산업 | VM_SEOYOUNG |  | 500 | EA | 183 | 45730 |  | 물가자료25년9월호1115Page | TRUE | 케이블트레이부속품 | 용융 HOR. TEE, W500 × H100
E_TRA0205_VM_SEOYOUNG_600 | 용융 케이블 트레이(TEE) | E_TRA0205 | ㈜서영산업 | VM_SEOYOUNG |  | 600 | EA | 184 | 52580 |  | 물가자료25년9월호1115Page | TRUE | 케이블트레이부속품 | 용융 HOR. TEE, W600 × H100
E_TRA0205_VM_SEOYOUNG_700 | 용융 케이블 트레이(TEE) | E_TRA0205 | ㈜서영산업 | VM_SEOYOUNG |  | 700 | EA | 185 | 60490 |  | 물가자료25년9월호1115Page | TRUE | 케이블트레이부속품 | 용융 HOR. TEE, W700 × H100
E_TRA0205_VM_SEOYOUNG_800 | 용융 케이블 트레이(TEE) | E_TRA0205 | ㈜서영산업 | VM_SEOYOUNG |  | 800 | EA | 187 | 66600 |  | 물가자료25년9월호1115Page | TRUE | 케이블트레이부속품 | 용융 HOR. TEE, W800 × H100
E_TRA0205_VM_SEOYOUNG_900 | 용융 케이블 트레이(TEE) | E_TRA0205 | ㈜서영산업 | VM_SEOYOUNG |  | 900 | EA | 188 | 70820 |  | 물가자료25년9월호1115Page | TRUE | 케이블트레이부속품 | 용융 HOR. TEE, W900 × H100
E_TRA0205_VM_SEOYOUNG_1000 | 용융 케이블 트레이(TEE) | E_TRA0205 | ㈜서영산업 | VM_SEOYOUNG |  | 1000 | EA | 189 | 83430 |  | 물가자료25년9월호1115Page | TRUE | 케이블트레이부속품 | 용융 HOR. TEE, W1000 × H100

## 변압기
장비코드 |  | 장비유형 |  | 공급업체명 | 모델명 | 전압-전(V) | 전압-후(V) | 전력량(kVA) | 단위 | 호표(1) | 단가(원) | 견적가(원) | 단가출처 | 사용여부 | 품명 | 규격 | 장비설명 | 단위시스템코드
equipment_code | 작업용 필드 | equipment_type | 작업용 필드 | vendor_id | model_number | i_before_voltage_V | i_after_voltage_V | i_apparent_power_kVA | s_unit_NONE | s_primary_item_no_NONE | o_unit_price_KRW | o_invoice_price_KRW | o_price_reference | is_active | s_productnm_NONE | s_easpecific_NONE | description | unit_system_code
E_TRN0101_VM_KP_ELC_22900_480_75 | 최저소비효율몰드변압기(MOLD TR) | E_TRN0101 | 케이피일렉트릭(주) | VM_KP_ELC |  | 22900 | 480 | 75 | EA |  | 10900000 |  | 물가자료25년9월호1122Page | TRUE | 최저소비효율몰드변압기(MOLD TR) | 22.9kV/480-100V 3P 75kVA
E_TRN0101_VM_KP_ELC_22900_480_100 | 최저소비효율몰드변압기(MOLD TR) | E_TRN0101 | 케이피일렉트릭(주) | VM_KP_ELC |  | 22900 | 480 | 100 | EA |  | 12000000 |  | 물가자료25년9월호1122Page | TRUE | 최저소비효율몰드변압기(MOLD TR) | 22.9kV/480-100V 3P 100kVA
E_TRN0101_VM_KP_ELC_22900_480_200 | 최저소비효율몰드변압기(MOLD TR) | E_TRN0101 | 케이피일렉트릭(주) | VM_KP_ELC |  | 22900 | 480 | 200 | EA |  | 15000000 |  | 물가자료25년9월호1122Page | TRUE | 최저소비효율몰드변압기(MOLD TR) | 22.9kV/480-100V 3P 200kVA
E_TRN0101_VM_KP_ELC_22900_480_300 | 최저소비효율몰드변압기(MOLD TR) | E_TRN0101 | 케이피일렉트릭(주) | VM_KP_ELC |  | 22900 | 480 | 300 | EA |  | 17300000 |  | 물가자료25년9월호1122Page | TRUE | 최저소비효율몰드변압기(MOLD TR) | 22.9kV/480-100V 3P 300kVA
E_TRN0101_VM_KP_ELC_22900_480_400 | 최저소비효율몰드변압기(MOLD TR) | E_TRN0101 | 케이피일렉트릭(주) | VM_KP_ELC |  | 22900 | 480 | 400 | EA |  | 18900000 |  | 물가자료25년9월호1122Page | TRUE | 최저소비효율몰드변압기(MOLD TR) | 22.9kV/480-100V 3P 400kVA
E_TRN0101_VM_KP_ELC_22900_480_500 | 최저소비효율몰드변압기(MOLD TR) | E_TRN0101 | 케이피일렉트릭(주) | VM_KP_ELC |  | 22900 | 480 | 500 | EA |  | 21600000 |  | 물가자료25년9월호1122Page | TRUE | 최저소비효율몰드변압기(MOLD TR) | 22.9kV/480-100V 3P 500kVA
E_TRN0101_VM_KP_ELC_22900_480_600 | 최저소비효율몰드변압기(MOLD TR) | E_TRN0101 | 케이피일렉트릭(주) | VM_KP_ELC |  | 22900 | 480 | 600 | EA |  | 25200000 |  | 물가자료25년9월호1122Page | TRUE | 최저소비효율몰드변압기(MOLD TR) | 22.9kV/480-100V 3P 600kVA
E_TRN0101_VM_KP_ELC_22900_480_750 | 최저소비효율몰드변압기(MOLD TR) | E_TRN0101 | 케이피일렉트릭(주) | VM_KP_ELC |  | 22900 | 480 | 750 | EA |  | 28500000 |  | 물가자료25년9월호1122Page | TRUE | 최저소비효율몰드변압기(MOLD TR) | 22.9kV/480-100V 3P 750kVA
E_TRN0101_VM_KP_ELC_22900_480_1000 | 최저소비효율몰드변압기(MOLD TR) | E_TRN0101 | 케이피일렉트릭(주) | VM_KP_ELC |  | 22900 | 480 | 1000 | EA |  | 35800000 |  | 물가자료25년9월호1122Page | TRUE | 최저소비효율몰드변압기(MOLD TR) | 22.9kV/480-100V 3P 1000kVA
E_TRN0101_VM_KP_ELC_22900_480_1250 | 최저소비효율몰드변압기(MOLD TR) | E_TRN0101 | 케이피일렉트릭(주) | VM_KP_ELC |  | 22900 | 480 | 1250 | EA |  | 42900000 |  | 물가자료25년9월호1122Page | TRUE | 최저소비효율몰드변압기(MOLD TR) | 22.9kV/480-100V 3P 1250kVA
E_TRN0101_VM_KP_ELC_22900_480_1500 | 최저소비효율몰드변압기(MOLD TR) | E_TRN0101 | 케이피일렉트릭(주) | VM_KP_ELC |  | 22900 | 480 | 1500 | EA |  | 46900000 |  | 물가자료25년9월호1122Page | TRUE | 최저소비효율몰드변압기(MOLD TR) | 22.9kV/480-100V 3P 1500kVA
E_TRN0101_VM_KP_ELC_22900_480_1750 | 최저소비효율몰드변압기(MOLD TR) | E_TRN0101 | 케이피일렉트릭(주) | VM_KP_ELC |  | 22900 | 480 | 1750 | EA |  | 51900000 |  | 물가자료25년9월호1122Page | TRUE | 최저소비효율몰드변압기(MOLD TR) | 22.9kV/480-100V 3P 1750kVA
E_TRN0101_VM_KP_ELC_22900_480_2000 | 최저소비효율몰드변압기(MOLD TR) | E_TRN0101 | 케이피일렉트릭(주) | VM_KP_ELC |  | 22900 | 480 | 2000 | EA |  | 56800000 |  | 물가자료25년9월호1122Page | TRUE | 최저소비효율몰드변압기(MOLD TR) | 22.9kV/480-100V 3P 2000kVA
E_TRN0101_VM_KP_ELC_22900_480_2500 | 최저소비효율몰드변압기(MOLD TR) | E_TRN0101 | 케이피일렉트릭(주) | VM_KP_ELC |  | 22900 | 480 | 2500 | EA |  | 80500000 |  | 물가자료25년9월호1122Page | TRUE | 최저소비효율몰드변압기(MOLD TR) | 22.9kV/480-100V 3P 2500kVA
E_TRN0101_VM_KP_ELC_22900_480_3000 | 최저소비효율몰드변압기(MOLD TR) | E_TRN0101 | 케이피일렉트릭(주) | VM_KP_ELC |  | 22900 | 480 | 3000 | EA |  | 90200000 |  | 물가자료25년9월호1122Page | TRUE | 최저소비효율몰드변압기(MOLD TR) | 22.9kV/480-100V 3P 3000kVA

## 콘덴서
장비코드 |  | 장비유형 |  | 공급업체명 | 모델명 | 정전용량(μF) | 전력량(kVA) | 최대 전압(V) | 단위 | 호표(1) | 단가(원) | 견적가(원) | 단가출처 | 사용여부 | 품명 | 규격 | 장비설명 | 단위시스템코드
equipment_code | 작업용 필드 | equipment_type | 작업용 필드 | vendor_id | model_number | i_microfarad_mcf | i_apparent_power_kVA | i_max_voltage_V | s_unit_NONE | s_primary_item_no_NONE | o_unit_price_KRW | o_invoice_price_KRW | o_price_reference | is_active | s_productnm_NONE | s_easpecific_NONE | description | unit_system_code
E_CPC0201_VM_0000_10_440 | 진상용콘덴서(uF) | E_CPC0201 | 미지정업체 | VM_0000 |  | 10 |  | 440 | EA |  | 8600 |  | 물가자료25년9월호1117Page | TRUE | CONDENSER | 10μF
E_CPC0201_VM_0000_15_440 | 진상용콘덴서(uF) | E_CPC0201 | 미지정업체 | VM_0000 |  | 15 |  | 440 | EA |  | 12000 |  | 물가자료25년9월호1117Page | TRUE | CONDENSER | 15μF
E_CPC0201_VM_0000_20_440 | 진상용콘덴서(uF) | E_CPC0201 | 미지정업체 | VM_0000 |  | 20 |  | 440 | EA |  | 16100 |  | 물가자료25년9월호1117Page | TRUE | CONDENSER | 20μF
E_CPC0201_VM_0000_25_440 | 진상용콘덴서(uF) | E_CPC0201 | 미지정업체 | VM_0000 |  | 25 |  | 440 | EA |  | 18900 |  | 물가자료25년9월호1117Page | TRUE | CONDENSER | 25μF
E_CPC0201_VM_0000_30_440 | 진상용콘덴서(uF) | E_CPC0201 | 미지정업체 | VM_0000 |  | 30 |  | 440 | EA |  | 23000 |  | 물가자료25년9월호1117Page | TRUE | CONDENSER | 30μF
E_CPC0201_VM_0000_40_440 | 진상용콘덴서(uF) | E_CPC0201 | 미지정업체 | VM_0000 |  | 40 |  | 440 | EA |  | 31000 |  | 물가자료25년9월호1117Page | TRUE | CONDENSER | 40μF
E_CPC0201_VM_0000_50_440 | 진상용콘덴서(uF) | E_CPC0201 | 미지정업체 | VM_0000 |  | 50 |  | 440 | EA |  | 33300 |  | 물가자료25년9월호1117Page | TRUE | CONDENSER | 50μF
E_CPC0201_VM_0000_75_440 | 진상용콘덴서(uF) | E_CPC0201 | 미지정업체 | VM_0000 |  | 75 |  | 440 | EA |  | 45400 |  | 물가자료25년9월호1117Page | TRUE | CONDENSER | 75μF
E_CPC0201_VM_0000_100_440 | 진상용콘덴서(uF) | E_CPC0201 | 미지정업체 | VM_0000 |  | 100 |  | 440 | EA |  | 57500 |  | 물가자료25년9월호1117Page | TRUE | CONDENSER | 100μF
E_CPC0201_VM_0000_150_440 | 진상용콘덴서(uF) | E_CPC0201 | 미지정업체 | VM_0000 |  | 150 |  | 440 | EA |  | 87400 |  | 물가자료25년9월호1117Page | TRUE | CONDENSER | 150μF
E_CPC0201_VM_0000_200_440 | 진상용콘덴서(uF) | E_CPC0201 | 미지정업체 | VM_0000 |  | 200 |  | 440 | EA |  | 115000 |  | 물가자료25년9월호1117Page | TRUE | CONDENSER | 200μF
E_CPC0201_VM_0000_250_440 | 진상용콘덴서(uF) | E_CPC0201 | 미지정업체 | VM_0000 |  | 250 |  | 440 | EA |  | 146000 |  | 물가자료25년9월호1117Page | TRUE | CONDENSER | 250μF
E_CPC0201_VM_0000_300_440 | 진상용콘덴서(uF) | E_CPC0201 | 미지정업체 | VM_0000 |  | 300 |  | 440 | EA |  | 167900 |  | 물가자료25년9월호1117Page | TRUE | CONDENSER | 300μF
E_CPC0201_VM_0000_400_440 | 진상용콘덴서(uF) | E_CPC0201 | 미지정업체 | VM_0000 |  | 400 |  | 440 | EA |  | 224200 |  | 물가자료25년9월호1117Page | TRUE | CONDENSER | 400μF
E_CPC0201_VM_0000_500_440 | 진상용콘덴서(uF) | E_CPC0201 | 미지정업체 | VM_0000 |  | 500 |  | 440 | EA |  | 267900 |  | 물가자료25년9월호1117Page | TRUE | CONDENSER | 500μF
E_CPC0202_VM_0000_10_440 | 진상용콘덴서(kVA) | E_CPC0202 | 미지정업체 | VM_0000 |  |  | 10 | 440 | EA |  | 86900 |  | 물가자료25년9월호1117Page | TRUE | CONDENSER | (380/440V) 3P 10kVA
E_CPC0202_VM_0000_15_440 | 진상용콘덴서(kVA) | E_CPC0202 | 미지정업체 | VM_0000 |  |  | 15 | 440 | EA |  | 132200 |  | 물가자료25년9월호1117Page | TRUE | CONDENSER | (380/440V) 3P 15kVA
E_CPC0202_VM_0000_20_440 | 진상용콘덴서(kVA) | E_CPC0202 | 미지정업체 | VM_0000 |  |  | 20 | 440 | EA |  | 177100 |  | 물가자료25년9월호1117Page | TRUE | CONDENSER | (380/440V) 3P 20kVA
E_CPC0202_VM_0000_25_440 | 진상용콘덴서(kVA) | E_CPC0202 | 미지정업체 | VM_0000 |  |  | 25 | 440 | EA |  | 202400 |  | 물가자료25년9월호1117Page | TRUE | CONDENSER | (380/440V) 3P 25kVA
E_CPC0202_VM_0000_30_440 | 진상용콘덴서(kVA) | E_CPC0202 | 미지정업체 | VM_0000 |  |  | 30 | 440 | EA |  | 246100 |  | 물가자료25년9월호1117Page | TRUE | CONDENSER | (380/440V) 3P 30kVA
E_CPC0202_VM_0000_40_440 | 진상용콘덴서(kVA) | E_CPC0202 | 미지정업체 | VM_0000 |  |  | 40 | 440 | EA |  | 324300 |  | 물가자료25년9월호1117Page | TRUE | CONDENSER | (380/440V) 3P 40kVA
E_CPC0202_VM_0000_50_440 | 진상용콘덴서(kVA) | E_CPC0202 | 미지정업체 | VM_0000 |  |  | 50 | 440 | EA |  | 370300 |  | 물가자료25년9월호1117Page | TRUE | CONDENSER | (380/440V) 3P 50kVA
E_CPC0202_VM_0000_75_440 | 진상용콘덴서(kVA) | E_CPC0202 | 미지정업체 | VM_0000 |  |  | 75 | 440 | EA |  | 566900 |  | 물가자료25년9월호1117Page | TRUE | CONDENSER | (380/440V) 3P 75kVA
E_CPC0202_VM_0000_100_440 | 진상용콘덴서(kVA) | E_CPC0202 | 미지정업체 | VM_0000 |  |  | 100 | 440 | EA |  | 711800 |  | 물가자료25년9월호1117Page | TRUE | CONDENSER | (380/440V) 3P 100kVA
E_CPC0202_VM_0000_150_440 | 진상용콘덴서(kVA) | E_CPC0202 | 미지정업체 | VM_0000 |  |  | 150 | 440 | EA |  | 1037300 |  | 물가자료25년9월호1117Page | TRUE | CONDENSER | (380/440V) 3P 150kVA

## 전력기기
장비코드 |  | 장비유형 |  | 공급업체명 | 모델명 | 동력(kW) | 최대 전압(V) | 단위 | 호표(1) | 단가(원) | 견적가(원) | 단가출처 | 사용여부 | 품명 | 규격 | 장비설명 | 단위시스템코드
equipment_code | 작업용 필드 | equipment_type | 작업용 필드 | vendor_id | model_number | i_power_kW | i_max_voltage_V | s_unit_NONE | s_primary_item_no_NONE | o_unit_price_KRW | o_invoice_price_KRW | o_price_reference | is_active | s_productnm_NONE | s_easpecific_NONE | description | unit_system_code
E_POW0102_VM_LS_ELC_0.4 | 인버터(380 ~ 480V) | E_POW0102 | LS ELECTRIC | VM_LS_ELC | G100 0.4 | 0.4 | 480 | EA |  | 465000 |  | 물가자료25년10월호1128Page | TRUE | INVERTER | G100 0.4
E_POW0102_VM_LS_ELC_0.75 | 인버터(380 ~ 480V) | E_POW0102 | LS ELECTRIC | VM_LS_ELC | G100 0.75 | 0.75 | 480 | EA |  | 565000 |  | 물가자료25년10월호1128Page | TRUE | INVERTER | G100 0.75
E_POW0102_VM_LS_ELC_1.5 | 인버터(380 ~ 480V) | E_POW0102 | LS ELECTRIC | VM_LS_ELC | G100 1.5 | 1.5 | 480 | EA |  | 704000 |  | 물가자료25년10월호1128Page | TRUE | INVERTER | G100 1.5
E_POW0102_VM_LS_ELC_2.2 | 인버터(380 ~ 480V) | E_POW0102 | LS ELECTRIC | VM_LS_ELC | G100 2.2 | 2.2 | 480 | EA |  | 775000 |  | 물가자료25년10월호1128Page | TRUE | INVERTER | G100 2.2
E_POW0102_VM_LS_ELC_4 | 인버터(380 ~ 480V) | E_POW0102 | LS ELECTRIC | VM_LS_ELC | G100 4 | 4 | 480 | EA |  | 853000 |  | 물가자료25년10월호1128Page | TRUE | INVERTER | G100 4
E_POW0102_VM_LS_ELC_5.5 | 인버터(380 ~ 480V) | E_POW0102 | LS ELECTRIC | VM_LS_ELC | G100 5.5 | 5.5 | 480 | EA |  | 1194000 |  | 물가자료25년10월호1128Page | TRUE | INVERTER | G100 5.5
E_POW0102_VM_LS_ELC_7.5 | 인버터(380 ~ 480V) | E_POW0102 | LS ELECTRIC | VM_LS_ELC | G100 7.5 | 7.5 | 480 | EA |  | 1485000 |  | 물가자료25년10월호1128Page | TRUE | INVERTER | G100 7.5
E_POW0102_VM_LS_ELC_11 | 인버터(380 ~ 480V) | E_POW0102 | LS ELECTRIC | VM_LS_ELC | G100 11 | 11 | 480 | EA |  | 1983000 |  | 물가자료25년10월호1128Page | TRUE | INVERTER | G100 11
E_POW0102_VM_LS_ELC_15 | 인버터(380 ~ 480V) | E_POW0102 | LS ELECTRIC | VM_LS_ELC | G100 15 | 15 | 480 | EA |  | 2203000 |  | 물가자료25년10월호1128Page | TRUE | INVERTER | G100 15
E_POW0102_VM_LS_ELC_18.5 | 인버터(380 ~ 480V) | E_POW0102 | LS ELECTRIC | VM_LS_ELC | G100 18.5 | 18.5 | 480 | EA |  | 2495000 |  | 물가자료25년10월호1128Page | TRUE | INVERTER | G100 18.5
E_POW0102_VM_LS_ELC_22 | 인버터(380 ~ 480V) | E_POW0102 | LS ELECTRIC | VM_LS_ELC | G100 22 | 22 | 480 | EA |  | 2789000 |  | 물가자료25년10월호1128Page | TRUE | INVERTER | G100 22
E_POW0102_VM_LS_ELC_30 | 인버터(380 ~ 480V) | E_POW0102 | LS ELECTRIC | VM_LS_ELC | S100 30 | 30 | 480 | EA |  | 3537000 |  | 물가자료25년10월호1128Page | TRUE | INVERTER | S100 30 | 37과 동일한 기종
E_POW0102_VM_LS_ELC_50 | 인버터(380 ~ 480V) | E_POW0102 | LS ELECTRIC | VM_LS_ELC | S100 50 | 50 | 480 | EA |  | 6844000 |  | 물가자료25년10월호1128Page | TRUE | INVERTER | S100 50 | 55와 동일한 기종
E_POW0102_VM_LS_ELC_60 | 인버터(380 ~ 480V) | E_POW0102 | LS ELECTRIC | VM_LS_ELC | S100 60 | 60 | 480 | EA |  | 8166000 |  | 물가자료25년10월호1128Page | TRUE | INVERTER | S100 60 | 75와 동일한 기종
E_POW0102_VM_LS_ELC_75 | 인버터(380 ~ 480V) | E_POW0102 | LS ELECTRIC | VM_LS_ELC | S100 75 | 75 | 480 | EA |  | 8166000 |  | 물가자료25년10월호1128Page | TRUE | INVERTER | S100 75
E_POW03_VM_SA_ELC_2.2 | 소프트스타터 | E_POW03 | 신아전기(주) | VM_SA_ELC | SS 2.2 | 2.2 |  | EA |  | 920000 |  | 물가자료25년10월호1119Page | TRUE | SOFT STARTER | SS 2.2
E_POW03_VM_SA_ELC_3.7 | 소프트스타터 | E_POW03 | 신아전기(주) | VM_SA_ELC | SS 3.7 | 3.7 |  | EA |  | 920000 |  | 물가자료25년10월호1119Page | TRUE | SOFT STARTER | SS 3.7
E_POW03_VM_SA_ELC_5.5 | 소프트스타터 | E_POW03 | 신아전기(주) | VM_SA_ELC | SS 5.5 | 5.5 |  | EA |  | 966000 |  | 물가자료25년10월호1119Page | TRUE | SOFT STARTER | SS 5.5
E_POW03_VM_SA_ELC_7.5 | 소프트스타터 | E_POW03 | 신아전기(주) | VM_SA_ELC | SS 7.5 | 7.5 |  | EA |  | 1020000 |  | 물가자료25년10월호1119Page | TRUE | SOFT STARTER | SS 7.5
E_POW03_VM_SA_ELC_11 | 소프트스타터 | E_POW03 | 신아전기(주) | VM_SA_ELC | SS 11 | 11 |  | EA |  | 1270000 |  | 물가자료25년10월호1119Page | TRUE | SOFT STARTER | SS 11
E_POW03_VM_SA_ELC_15 | 소프트스타터 | E_POW03 | 신아전기(주) | VM_SA_ELC | SS 15 | 15 |  | EA |  | 1330000 |  | 물가자료25년10월호1119Page | TRUE | SOFT STARTER | SS 15
E_POW03_VM_SA_ELC_22 | 소프트스타터 | E_POW03 | 신아전기(주) | VM_SA_ELC | SS 22 | 22 |  | EA |  | 1560000 |  | 물가자료25년10월호1119Page | TRUE | SOFT STARTER | SS 22
E_POW03_VM_SA_ELC_30 | 소프트스타터 | E_POW03 | 신아전기(주) | VM_SA_ELC | SS 30 | 30 |  | EA |  | 1790000 |  | 물가자료25년10월호1119Page | TRUE | SOFT STARTER | SS 30
E_POW03_VM_SA_ELC_37 | 소프트스타터 | E_POW03 | 신아전기(주) | VM_SA_ELC | SS 37 | 37 |  | EA |  | 2030000 |  | 물가자료25년10월호1119Page | TRUE | SOFT STARTER | SS 37
E_POW03_VM_SA_ELC_45 | 소프트스타터 | E_POW03 | 신아전기(주) | VM_SA_ELC | SS 45 | 45 |  | EA |  | 2400000 |  | 물가자료25년10월호1119Page | TRUE | SOFT STARTER | SS 45
E_POW03_VM_SA_ELC_55 | 소프트스타터 | E_POW03 | 신아전기(주) | VM_SA_ELC | SS 56 | 55 |  | EA |  | 2600000 |  | 물가자료25년10월호1119Page | TRUE | SOFT STARTER | SS 56
E_POW03_VM_SA_ELC_75 | 소프트스타터 | E_POW03 | 신아전기(주) | VM_SA_ELC | SS 75 | 75 |  | EA |  | 2800000 |  | 물가자료25년10월호1119Page | TRUE | SOFT STARTER | SS 75
E_POW03_VM_SA_ELC_110 | 소프트스타터 | E_POW03 | 신아전기(주) | VM_SA_ELC | SS 98 | 110 |  | EA |  | 3900000 |  | 물가자료25년10월호1119Page | TRUE | SOFT STARTER | SS 98
E_POW03_VM_SA_ELC_150 | 소프트스타터 | E_POW03 | 신아전기(주) | VM_SA_ELC | SS 150 | 150 |  | EA |  | 4300000 |  | 물가자료25년10월호1119Page | TRUE | SOFT STARTER | SS 150

## 배전기기
장비코드 |  | 장비유형 |  | 공급업체명 | 모델명 | 최대 전압(V) | 정격전류(A) | 단위 | 호표(1) | 단가(원) | 견적가(원) | 단가출처 | 사용여부 | 품명 | 규격 | 장비설명 | 단위시스템코드
equipment_code | 작업용 필드 | equipment_type | 작업용 필드 | vendor_id | model_number | i_max_voltage_V | i_rated_curruent_A | s_unit_NONE | s_primary_item_no_NONE | o_unit_price_KRW | o_invoice_price_KRW | o_price_reference | is_active | s_productnm_NONE | s_easpecific_NONE | description | unit_system_code
E_DST0101_VM_LS_ELC_24000_200 | PFH 한류형(DIN 규격) | E_DST0101 | LS ELECTRIC | VM_LS_ELC | LFH-20G-D2HB | 24000 | 200 | EA |  | 187500 |  | 물가자료25년9월호1202Page | TRUE | PFH 한류형 | 24kV 200A 이하
E_DST0201_VM_LS_ELC_24000_5 | PFL 한류형(DIN 규격) | E_DST0201 | LS ELECTRIC | VM_LS_ELC | LFL-20G-5B | 24000 | 5 | EA |  | 118900 |  | 물가자료25년9월호1202Page | TRUE | PFL (한류형 LFL-20G) | 24kV 40kA 5A
E_DST0201_VM_LS_ELC_24000_10 | PFL 한류형(DIN 규격) | E_DST0201 | LS ELECTRIC | VM_LS_ELC | LFL-20G-10B | 24000 | 10 | EA |  | 131200 |  | 물가자료25년9월호1202Page | TRUE | PFL (한류형 LFL-20G) | 24kV 40kA 10A
E_DST0201_VM_LS_ELC_24000_16 | PFL 한류형(DIN 규격) | E_DST0201 | LS ELECTRIC | VM_LS_ELC | LFL-20G-16B | 24000 | 16 | EA |  | 137300 |  | 물가자료25년9월호1202Page | TRUE | PFL (한류형 LFL-20G) | 24kV 40kA 16A
E_DST0201_VM_LS_ELC_24000_20 | PFL 한류형(DIN 규격) | E_DST0201 | LS ELECTRIC | VM_LS_ELC | LFL-20G-20B | 24000 | 20 | EA |  | 137300 |  | 물가자료25년9월호1202Page | TRUE | PFL (한류형 LFL-20G) | 24kV 40kA 20A
E_DST0201_VM_LS_ELC_24000_25 | PFL 한류형(DIN 규격) | E_DST0201 | LS ELECTRIC | VM_LS_ELC | LFL-20G-25B | 24000 | 25 | EA |  | 148700 |  | 물가자료25년9월호1202Page | TRUE | PFL (한류형 LFL-20G) | 24kV 40kA 25A
E_DST0201_VM_LS_ELC_24000_30 | PFL 한류형(DIN 규격) | E_DST0201 | LS ELECTRIC | VM_LS_ELC | LFL-20G-30B | 24000 | 30 | EA |  | 156300 |  | 물가자료25년9월호1202Page | TRUE | PFL (한류형 LFL-20G) | 24kV 40kA 30A
E_DST0201_VM_LS_ELC_24000_40 | PFL 한류형(DIN 규격) | E_DST0201 | LS ELECTRIC | VM_LS_ELC | LFL-20G-40B | 24000 | 40 | EA |  | 162500 |  | 물가자료25년9월호1202Page | TRUE | PFL (한류형 LFL-20G) | 24kV 40kA 40A
E_DST0201_VM_LS_ELC_24000_50 | PFL 한류형(DIN 규격) | E_DST0201 | LS ELECTRIC | VM_LS_ELC | LFL-20G-50B | 24000 | 50 | EA |  | 164600 |  | 물가자료25년9월호1202Page | TRUE | PFL (한류형 LFL-20G) | 24kV 40kA 50A
E_DST0201_VM_LS_ELC_24000_60 | PFL 한류형(DIN 규격) | E_DST0201 | LS ELECTRIC | VM_LS_ELC | LFL-20G-60B | 24000 | 60 | EA |  | 178800 |  | 물가자료25년9월호1202Page | TRUE | PFL (한류형 LFL-20G) | 24kV 40kA 60A
E_DST0201_VM_LS_ELC_24000_75 | PFL 한류형(DIN 규격) | E_DST0201 | LS ELECTRIC | VM_LS_ELC | LFL-20G-75C | 24000 | 75 | EA |  | 211900 |  | 물가자료25년9월호1202Page | TRUE | PFL (한류형 LFL-20G) | 24kV 25kA 75A
E_DST0201_VM_LS_ELC_24000_100 | PFL 한류형(DIN 규격) | E_DST0201 | LS ELECTRIC | VM_LS_ELC | LFL-20G-100C | 24000 | 100 | EA |  | 225200 |  | 물가자료25년9월호1202Page | TRUE | PFL (한류형 LFL-20G) | 24kV 25kA 100A
E_DST0201_VM_LS_ELC_24000_125 | PFL 한류형(DIN 규격) | E_DST0201 | LS ELECTRIC | VM_LS_ELC | LFL-20G-125B | 24000 | 125 | EA |  | 245000 |  | 물가자료25년9월호1202Page | TRUE | PFL (한류형 LFL-20G) | 24kV 25kA 125A
E_DST0201_VM_LS_ELC_24000_160 | PFL 한류형(DIN 규격) | E_DST0201 | LS ELECTRIC | VM_LS_ELC | LFL-20G-160B | 24000 | 160 | EA |  | 333700 |  | 물가자료25년9월호1202Page | TRUE | PFL (한류형 LFL-20G) | 24kV 25kA 160A
E_DST0201_VM_LS_ELC_24000_200 | PFL 한류형(DIN 규격) | E_DST0201 | LS ELECTRIC | VM_LS_ELC | LFL-20G-200B | 24000 | 200 | EA |  | 380000 |  | 물가자료25년9월호1202Page | TRUE | PFL (한류형 LFL-20G) | 24kV 25kA 200A

## 차단기
장비코드 |  | 장비유형 |  | 공급업체명 | 모델명 | 정격전류(A) | 프레임 전류(A) | 코어(C) | 단위 | 호표(1) | 단가(원) | 견적가(원) | 단가출처 | 사용여부 | 품명 | 규격 | 장비설명 | 단위시스템코드
equipment_code | 작업용 필드 | equipment_type | 작업용 필드 | vendor_id | model_number | i_rated_curruent_A | s_frame_curruent_A | i_core_c_NONE | s_unit_NONE | s_primary_item_no_NONE | o_unit_price_KRW | o_invoice_price_KRW | o_price_reference | is_active | s_productnm_NONE | s_easpecific_NONE | description | unit_system_code
E_VCB0101_VM_LS_ELC_630_3 | ACB(인출형) | E_VCB0101 | LS ELECTRIC | VM_LS_ELC | AS-06D-06 | 630 |  | 3 | EA |  | 3202000 |  | 물가자료25년10월호1150Page | FALSE
E_VCB0101_VM_LS_ELC_800_3 | ACB(인출형) | E_VCB0101 | LS ELECTRIC | VM_LS_ELC | AS-08D-08 | 800 |  | 3 | EA |  | 3401000 |  | 물가자료25년10월호1150Page | FALSE
E_VCB0101_VM_LS_ELC_1000_3 | ACB(인출형) | E_VCB0101 | LS ELECTRIC | VM_LS_ELC | AS-10D-10 | 1000 |  | 3 | EA |  | 3452000 |  | 물가자료25년10월호1150Page | FALSE
E_VCB0101_VM_LS_ELC_1250_3 | ACB(인출형) | E_VCB0101 | LS ELECTRIC | VM_LS_ELC | AS-13D-13 | 1250 |  | 3 | EA |  | 3705000 |  | 물가자료25년10월호1150Page | FALSE
E_VCB0101_VM_LS_ELC_1600_3 | ACB(인출형) | E_VCB0101 | LS ELECTRIC | VM_LS_ELC | AS-16D-16 | 1600 |  | 3 | EA |  | 4228000 |  | 물가자료25년10월호1150Page | FALSE
E_VCB0101_VM_LS_ELC_2000_3 | ACB(인출형) | E_VCB0101 | LS ELECTRIC | VM_LS_ELC | AS-20D-20 | 2000 |  | 3 | EA |  | 4575000 |  | 물가자료25년10월호1150Page | FALSE
E_VCB0101_VM_LS_ELC_2500_3 | ACB(인출형) | E_VCB0101 | LS ELECTRIC | VM_LS_ELC | AS-25E-25 | 2500 |  | 3 | EA |  | 6342000 |  | 물가자료25년10월호1150Page | FALSE
E_VCB0101_VM_LS_ELC_3200_3 | ACB(인출형) | E_VCB0101 | LS ELECTRIC | VM_LS_ELC | AS-32E-32 | 3200 |  | 3 | EA |  | 7738000 |  | 물가자료25년10월호1150Page | FALSE
E_VCB0101_VM_LS_ELC_4000_3 | ACB(인출형) | E_VCB0101 | LS ELECTRIC | VM_LS_ELC | AS-40E-40 | 4000 |  | 3 | EA |  | 12185000 |  | 물가자료25년10월호1150Page | FALSE
E_VCB0101_VM_LS_ELC_5000_3 | ACB(인출형) | E_VCB0101 | LS ELECTRIC | VM_LS_ELC | AS-50F-50 | 5000 |  | 3 | EA |  | 13147000 |  | 물가자료25년10월호1150Page | FALSE
E_VCB0101_VM_LS_ELC_6300_3 | ACB(인출형) | E_VCB0101 | LS ELECTRIC | VM_LS_ELC | AS-63G-63 | 6300 |  | 3 | EA |  | 20883000 |  | 물가자료25년10월호1150Page | FALSE
E_VCB0101_VM_LS_ELC_630_4 | ACB(인출형) | E_VCB0101 | LS ELECTRIC | VM_LS_ELC | AS-06D-06 | 630 |  | 4 | EA |  | 3785000 |  | 물가자료25년10월호1150Page | TRUE | ACB (표준형) | 4P 630AF D/O
E_VCB0101_VM_LS_ELC_800_4 | ACB(인출형) | E_VCB0101 | LS ELECTRIC | VM_LS_ELC | AS-08D-08 | 800 |  | 4 | EA |  | 4089000 |  | 물가자료25년10월호1150Page | TRUE | ACB (표준형) | 4P 800AF D/O
E_VCB0101_VM_LS_ELC_1000_4 | ACB(인출형) | E_VCB0101 | LS ELECTRIC | VM_LS_ELC | AS-10D-10 | 1000 |  | 4 | EA |  | 4143000 |  | 물가자료25년10월호1150Page | TRUE | ACB (표준형) | 4P 1000AF D/O
E_VCB0101_VM_LS_ELC_1250_4 | ACB(인출형) | E_VCB0101 | LS ELECTRIC | VM_LS_ELC | AS-13D-13 | 1250 |  | 4 | EA |  | 4528000 |  | 물가자료25년10월호1150Page | TRUE | ACB (표준형) | 4P 1250AF D/O
E_VCB0101_VM_LS_ELC_1600_4 | ACB(인출형) | E_VCB0101 | LS ELECTRIC | VM_LS_ELC | AS-16D-16 | 1600 |  | 4 | EA |  | 5040000 |  | 물가자료25년10월호1150Page | TRUE | ACB (표준형) | 4P 1600AF D/O
E_VCB0101_VM_LS_ELC_2000_4 | ACB(인출형) | E_VCB0101 | LS ELECTRIC | VM_LS_ELC | AS-20D-20 | 2000 |  | 4 | EA |  | 5446000 |  | 물가자료25년10월호1150Page | TRUE | ACB (표준형) | 4P 2000AF D/O
E_VCB0101_VM_LS_ELC_2500_4 | ACB(인출형) | E_VCB0101 | LS ELECTRIC | VM_LS_ELC | AS-25E-25 | 2500 |  | 4 | EA |  | 7538000 |  | 물가자료25년10월호1150Page | TRUE | ACB (표준형) | 4P 2500AF D/O
E_VCB0101_VM_LS_ELC_3200_4 | ACB(인출형) | E_VCB0101 | LS ELECTRIC | VM_LS_ELC | AS-32E-32 | 3200 |  | 4 | EA |  | 9436000 |  | 물가자료25년10월호1150Page | TRUE | ACB (표준형) | 4P 3200AF D/O
E_VCB0101_VM_LS_ELC_4000_4 | ACB(인출형) | E_VCB0101 | LS ELECTRIC | VM_LS_ELC | AS-40E-40 | 4000 |  | 4 | EA |  | 14521000 |  | 물가자료25년10월호1150Page | TRUE | ACB (표준형) | 4P 4000AF D/O
E_VCB0101_VM_LS_ELC_5000_4 | ACB(인출형) | E_VCB0101 | LS ELECTRIC | VM_LS_ELC | AS-50F-50 | 5000 |  | 4 | EA |  | 15678000 |  | 물가자료25년10월호1150Page | TRUE | ACB (표준형) | 4P 5000AF D/O
E_VCB0101_VM_LS_ELC_6300_4 | ACB(인출형) | E_VCB0101 | LS ELECTRIC | VM_LS_ELC | AS-63G-63 | 6300 |  | 4 | EA |  | 26741000 |  | 물가자료25년10월호1150Page | TRUE | ACB (표준형) | 4P 6300AF D/O
E_VCB0201_VM_LS_ELC_3_30_3 | MCCB(ABS Type) | E_VCB0201 | LS ELECTRIC | VM_LS_ELC | ABS 33c | 3 | 30 | 3 | EA | 200 | 49300 |  | 물가자료25년9월호1154Page | TRUE | MCCB | ABS 30AF/3AT 3P
E_VCB0201_VM_LS_ELC_5_30_3 | MCCB(ABS Type) | E_VCB0201 | LS ELECTRIC | VM_LS_ELC | ABS 33c | 5 | 30 | 3 | EA | 200 | 49300 |  | 물가자료25년9월호1154Page | TRUE | MCCB | ABS 30AF/5AT 3P
E_VCB0201_VM_LS_ELC_10_30_3 | MCCB(ABS Type) | E_VCB0201 | LS ELECTRIC | VM_LS_ELC | ABS 33c | 10 | 30 | 3 | EA | 200 | 49300 |  | 물가자료25년9월호1154Page | TRUE | MCCB | ABS 30AF/10AT 3P
E_VCB0201_VM_LS_ELC_15_30_3 | MCCB(ABS Type) | E_VCB0201 | LS ELECTRIC | VM_LS_ELC | ABS 33c | 15 | 30 | 3 | EA | 200 | 49300 |  | 물가자료25년9월호1154Page | TRUE | MCCB | ABS 30AF/15AT 3P
E_VCB0201_VM_LS_ELC_16_30_3 | MCCB(ABS Type) | E_VCB0201 | LS ELECTRIC | VM_LS_ELC | ABS 33c | 16 | 30 | 3 | EA | 200 | 49300 |  | 물가자료25년9월호1154Page | TRUE | MCCB | ABS 30AF/16AT 3P
E_VCB0201_VM_LS_ELC_20_30_3 | MCCB(ABS Type) | E_VCB0201 | LS ELECTRIC | VM_LS_ELC | ABS 33c | 20 | 30 | 3 | EA | 200 | 49300 |  | 물가자료25년9월호1154Page | TRUE | MCCB | ABS 30AF/20AT 3P
E_VCB0201_VM_LS_ELC_25_30_3 | MCCB(ABS Type) | E_VCB0201 | LS ELECTRIC | VM_LS_ELC | ABS 33c | 25 | 30 | 3 | EA | 200 | 49300 |  | 물가자료25년9월호1154Page | TRUE | MCCB | ABS 30AF/25AT 3P
E_VCB0201_VM_LS_ELC_30_30_3 | MCCB(ABS Type) | E_VCB0201 | LS ELECTRIC | VM_LS_ELC | ABS 33c | 30 | 30 | 3 | EA | 200 | 49300 |  | 물가자료25년9월호1154Page | TRUE | MCCB | ABS 30AF/30AT 3P
E_VCB0201_VM_LS_ELC_3_30_4 | MCCB(ABS Type) | E_VCB0201 | LS ELECTRIC | VM_LS_ELC | ABS 34c | 3 | 30 | 4 | EA | 201 | 58600 |  | 물가자료25년9월호1154Page | TRUE | MCCB | ABS 30AF/3AT 4P
E_VCB0201_VM_LS_ELC_5_30_4 | MCCB(ABS Type) | E_VCB0201 | LS ELECTRIC | VM_LS_ELC | ABS 34c | 5 | 30 | 4 | EA | 201 | 58600 |  | 물가자료25년9월호1154Page | TRUE | MCCB | ABS 30AF/5AT 4P
E_VCB0201_VM_LS_ELC_10_30_4 | MCCB(ABS Type) | E_VCB0201 | LS ELECTRIC | VM_LS_ELC | ABS 34c | 10 | 30 | 4 | EA | 201 | 58600 |  | 물가자료25년9월호1154Page | TRUE | MCCB | ABS 30AF/10AT 4P
E_VCB0201_VM_LS_ELC_15_30_4 | MCCB(ABS Type) | E_VCB0201 | LS ELECTRIC | VM_LS_ELC | ABS 34c | 15 | 30 | 4 | EA | 201 | 58600 |  | 물가자료25년9월호1154Page | TRUE | MCCB | ABS 30AF/15AT 4P
E_VCB0201_VM_LS_ELC_16_30_4 | MCCB(ABS Type) | E_VCB0201 | LS ELECTRIC | VM_LS_ELC | ABS 34c | 16 | 30 | 4 | EA | 201 | 58600 |  | 물가자료25년9월호1154Page | TRUE | MCCB | ABS 30AF/16AT 4P
E_VCB0201_VM_LS_ELC_20_30_4 | MCCB(ABS Type) | E_VCB0201 | LS ELECTRIC | VM_LS_ELC | ABS 34c | 20 | 30 | 4 | EA | 201 | 58600 |  | 물가자료25년9월호1154Page | TRUE | MCCB | ABS 30AF/20AT 4P
E_VCB0201_VM_LS_ELC_25_30_4 | MCCB(ABS Type) | E_VCB0201 | LS ELECTRIC | VM_LS_ELC | ABS 34c | 25 | 30 | 4 | EA | 201 | 58600 |  | 물가자료25년9월호1154Page | TRUE | MCCB | ABS 30AF/25AT 4P
E_VCB0201_VM_LS_ELC_30_30_4 | MCCB(ABS Type) | E_VCB0201 | LS ELECTRIC | VM_LS_ELC | ABS 34c | 30 | 30 | 4 | EA | 201 | 58600 |  | 물가자료25년9월호1154Page | TRUE | MCCB | ABS 30AF/30AT 4P
E_VCB0201_VM_LS_ELC_32_50_3 | MCCB(ABS Type) | E_VCB0201 | LS ELECTRIC | VM_LS_ELC | ABS 53c | 32 | 50 | 3 | EA | 202 | 53600 |  | 물가자료25년9월호1154Page | TRUE | MCCB | ABS 50AF/32AT 3P
E_VCB0201_VM_LS_ELC_40_50_3 | MCCB(ABS Type) | E_VCB0201 | LS ELECTRIC | VM_LS_ELC | ABS 53c | 40 | 50 | 3 | EA | 202 | 53600 |  | 물가자료25년9월호1154Page | TRUE | MCCB | ABS 50AF/40AT 3P
E_VCB0201_VM_LS_ELC_50_50_3 | MCCB(ABS Type) | E_VCB0201 | LS ELECTRIC | VM_LS_ELC | ABS 53c | 50 | 50 | 3 | EA | 202 | 53600 |  | 물가자료25년9월호1154Page | TRUE | MCCB | ABS 50AF/50AT 3P
E_VCB0201_VM_LS_ELC_32_50_4 | MCCB(ABS Type) | E_VCB0201 | LS ELECTRIC | VM_LS_ELC | ABS 54c | 32 | 50 | 4 | EA | 203 | 66900 |  | 물가자료25년9월호1154Page | TRUE | MCCB | ABS 50AF/32AT 4P
E_VCB0201_VM_LS_ELC_40_50_4 | MCCB(ABS Type) | E_VCB0201 | LS ELECTRIC | VM_LS_ELC | ABS 54c | 40 | 50 | 4 | EA | 203 | 66900 |  | 물가자료25년9월호1154Page | TRUE | MCCB | ABS 50AF/40AT 4P
E_VCB0201_VM_LS_ELC_50_50_4 | MCCB(ABS Type) | E_VCB0201 | LS ELECTRIC | VM_LS_ELC | ABS 54c | 50 | 50 | 4 | EA | 203 | 66900 |  | 물가자료25년9월호1154Page | TRUE | MCCB | ABS 50AF/50AT 4P
E_VCB0201_VM_LS_ELC_60_60_3 | MCCB(ABS Type) | E_VCB0201 | LS ELECTRIC | VM_LS_ELC | ABS 63c | 60 | 60 | 3 | EA | 204 | 55900 |  | 물가자료25년9월호1154Page | TRUE | MCCB | ABS 60AF/60AT 3P
E_VCB0201_VM_LS_ELC_60_60_4 | MCCB(ABS Type) | E_VCB0201 | LS ELECTRIC | VM_LS_ELC | ABS 64c | 60 | 60 | 4 | EA | 205 | 70600 |  | 물가자료25년9월호1154Page | TRUE | MCCB | ABS 60AF/60AT 4P
E_VCB0201_VM_LS_ELC_63_125_3 | MCCB(ABS Type) | E_VCB0201 | LS ELECTRIC | VM_LS_ELC | ABS 103c | 63 | 125 | 3 | EA | 206 | 104400 |  | 물가자료25년9월호1154Page | TRUE | MCCB | ABS 125AF/63AT 3P
E_VCB0201_VM_LS_ELC_75_125_3 | MCCB(ABS Type) | E_VCB0201 | LS ELECTRIC | VM_LS_ELC | ABS 103c | 75 | 125 | 3 | EA | 206 | 104400 |  | 물가자료25년9월호1154Page | TRUE | MCCB | ABS 125AF/75AT 3P
E_VCB0201_VM_LS_ELC_80_125_3 | MCCB(ABS Type) | E_VCB0201 | LS ELECTRIC | VM_LS_ELC | ABS 103c | 80 | 125 | 3 | EA | 206 | 104400 |  | 물가자료25년9월호1154Page | TRUE | MCCB | ABS 125AF/80AT 3P
E_VCB0201_VM_LS_ELC_100_125_3 | MCCB(ABS Type) | E_VCB0201 | LS ELECTRIC | VM_LS_ELC | ABS 103c | 100 | 125 | 3 | EA | 206 | 104400 |  | 물가자료25년9월호1154Page | TRUE | MCCB | ABS 125AF/100AT 3P
E_VCB0201_VM_LS_ELC_125_125_3 | MCCB(ABS Type) | E_VCB0201 | LS ELECTRIC | VM_LS_ELC | ABS 103c | 125 | 125 | 3 | EA | 206 | 104400 |  | 물가자료25년9월호1154Page | TRUE | MCCB | ABS 125AF/125AT 3P
E_VCB0201_VM_LS_ELC_63_125_4 | MCCB(ABS Type) | E_VCB0201 | LS ELECTRIC | VM_LS_ELC | ABS 104c | 63 | 125 | 4 | EA | 207 | 129300 |  | 물가자료25년9월호1154Page | TRUE | MCCB | ABS 125AF/63AT 4P
E_VCB0201_VM_LS_ELC_75_125_4 | MCCB(ABS Type) | E_VCB0201 | LS ELECTRIC | VM_LS_ELC | ABS 104c | 75 | 125 | 4 | EA | 207 | 129300 |  | 물가자료25년9월호1154Page | TRUE | MCCB | ABS 125AF/75AT 4P
E_VCB0201_VM_LS_ELC_80_125_4 | MCCB(ABS Type) | E_VCB0201 | LS ELECTRIC | VM_LS_ELC | ABS 104c | 80 | 125 | 4 | EA | 207 | 129300 |  | 물가자료25년9월호1154Page | TRUE | MCCB | ABS 125AF/80AT 4P
E_VCB0201_VM_LS_ELC_100_125_4 | MCCB(ABS Type) | E_VCB0201 | LS ELECTRIC | VM_LS_ELC | ABS 104c | 100 | 125 | 4 | EA | 207 | 129300 |  | 물가자료25년9월호1154Page | TRUE | MCCB | ABS 125AF/100AT 4P
E_VCB0201_VM_LS_ELC_125_125_4 | MCCB(ABS Type) | E_VCB0201 | LS ELECTRIC | VM_LS_ELC | ABS 104c | 125 | 125 | 4 | EA | 207 | 129300 |  | 물가자료25년9월호1154Page | TRUE | MCCB | ABS 125AF/125AT 4P
E_VCB0201_VM_LS_ELC_150_250_3 | MCCB(ABS Type) | E_VCB0201 | LS ELECTRIC | VM_LS_ELC | ABS 203c | 150 | 250 | 3 | EA | 208 | 251000 |  | 물가자료25년9월호1154Page | TRUE | MCCB | ABS 250AF/150AT 3P
E_VCB0201_VM_LS_ELC_160_250_3 | MCCB(ABS Type) | E_VCB0201 | LS ELECTRIC | VM_LS_ELC | ABS 203c | 160 | 250 | 3 | EA | 208 | 251000 |  | 물가자료25년9월호1154Page | TRUE | MCCB | ABS 250AF/160AT 3P
E_VCB0201_VM_LS_ELC_175_250_3 | MCCB(ABS Type) | E_VCB0201 | LS ELECTRIC | VM_LS_ELC | ABS 203c | 175 | 250 | 3 | EA | 208 | 251000 |  | 물가자료25년9월호1154Page | TRUE | MCCB | ABS 250AF/175AT 3P
E_VCB0201_VM_LS_ELC_200_250_3 | MCCB(ABS Type) | E_VCB0201 | LS ELECTRIC | VM_LS_ELC | ABS 203c | 200 | 250 | 3 | EA | 208 | 251000 |  | 물가자료25년9월호1154Page | TRUE | MCCB | ABS 250AF/200AT 3P
E_VCB0201_VM_LS_ELC_225_250_3 | MCCB(ABS Type) | E_VCB0201 | LS ELECTRIC | VM_LS_ELC | ABS 203c | 225 | 250 | 3 | EA | 208 | 251000 |  | 물가자료25년9월호1154Page | TRUE | MCCB | ABS 250AF/225AT 3P
E_VCB0201_VM_LS_ELC_250_250_3 | MCCB(ABS Type) | E_VCB0201 | LS ELECTRIC | VM_LS_ELC | ABS 203c | 250 | 250 | 3 | EA | 208 | 251000 |  | 물가자료25년9월호1154Page | TRUE | MCCB | ABS 250AF/250AT 3P
E_VCB0201_VM_LS_ELC_150_250_4 | MCCB(ABS Type) | E_VCB0201 | LS ELECTRIC | VM_LS_ELC | ABS 204c | 150 | 250 | 4 | EA | 209 | 287900 |  | 물가자료25년9월호1154Page | TRUE | MCCB | ABS 250AF/150AT 4P
E_VCB0201_VM_LS_ELC_160_250_4 | MCCB(ABS Type) | E_VCB0201 | LS ELECTRIC | VM_LS_ELC | ABS 204c | 160 | 250 | 4 | EA | 209 | 287900 |  | 물가자료25년9월호1154Page | TRUE | MCCB | ABS 250AF/160AT 4P
E_VCB0201_VM_LS_ELC_175_250_4 | MCCB(ABS Type) | E_VCB0201 | LS ELECTRIC | VM_LS_ELC | ABS 204c | 175 | 250 | 4 | EA | 209 | 287900 |  | 물가자료25년9월호1154Page | TRUE | MCCB | ABS 250AF/175AT 4P
E_VCB0201_VM_LS_ELC_200_250_4 | MCCB(ABS Type) | E_VCB0201 | LS ELECTRIC | VM_LS_ELC | ABS 204c | 200 | 250 | 4 | EA | 209 | 287900 |  | 물가자료25년9월호1154Page | TRUE | MCCB | ABS 250AF/200AT 4P
E_VCB0201_VM_LS_ELC_225_250_4 | MCCB(ABS Type) | E_VCB0201 | LS ELECTRIC | VM_LS_ELC | ABS 204c | 225 | 250 | 4 | EA | 209 | 287900 |  | 물가자료25년9월호1154Page | TRUE | MCCB | ABS 250AF/225AT 4P
E_VCB0201_VM_LS_ELC_250_250_4 | MCCB(ABS Type) | E_VCB0201 | LS ELECTRIC | VM_LS_ELC | ABS 204c | 250 | 250 | 4 | EA | 209 | 287900 |  | 물가자료25년9월호1154Page | TRUE | MCCB | ABS 250AF/250AT 4P
E_VCB0201_VM_LS_ELC_300_400_3 | MCCB(ABS Type) | E_VCB0201 | LS ELECTRIC | VM_LS_ELC | ABS 403c | 300 | 400 | 3 | EA | 210 | 417300 |  | 물가자료25년9월호1154Page | TRUE | MCCB | ABS 400AF/300AT 3P
E_VCB0201_VM_LS_ELC_350_400_3 | MCCB(ABS Type) | E_VCB0201 | LS ELECTRIC | VM_LS_ELC | ABS 403c | 350 | 400 | 3 | EA | 210 | 417300 |  | 물가자료25년9월호1154Page | TRUE | MCCB | ABS 400AF/350AT 3P
E_VCB0201_VM_LS_ELC_400_400_3 | MCCB(ABS Type) | E_VCB0201 | LS ELECTRIC | VM_LS_ELC | ABS 403c | 400 | 400 | 3 | EA | 210 | 417300 |  | 물가자료25년9월호1154Page | TRUE | MCCB | ABS 400AF/400AT 3P
E_VCB0201_VM_LS_ELC_300_400_4 | MCCB(ABS Type) | E_VCB0201 | LS ELECTRIC | VM_LS_ELC | ABS 404c | 300 | 400 | 4 | EA | 211 | 508600 |  | 물가자료25년9월호1154Page | TRUE | MCCB | ABS 400AF/300AT 4P
E_VCB0201_VM_LS_ELC_350_400_4 | MCCB(ABS Type) | E_VCB0201 | LS ELECTRIC | VM_LS_ELC | ABS 404c | 350 | 400 | 4 | EA | 211 | 508600 |  | 물가자료25년9월호1154Page | TRUE | MCCB | ABS 400AF/350AT 4P
E_VCB0201_VM_LS_ELC_400_400_4 | MCCB(ABS Type) | E_VCB0201 | LS ELECTRIC | VM_LS_ELC | ABS 404c | 400 | 400 | 4 | EA | 211 | 508600 |  | 물가자료25년9월호1154Page | TRUE | MCCB | ABS 400AF/400AT 4P
E_VCB0201_VM_LS_ELC_500_630_3 | MCCB(ABS Type) | E_VCB0201 | LS ELECTRIC | VM_LS_ELC | ABS 603c | 500 | 630 | 3 | EA | 212 | 983800 |  | 물가자료25년9월호1154Page | TRUE | MCCB | ABS 630AF/500AT 3P
E_VCB0201_VM_LS_ELC_600_630_3 | MCCB(ABS Type) | E_VCB0201 | LS ELECTRIC | VM_LS_ELC | ABS 603c | 600 | 630 | 3 | EA | 212 | 983800 |  | 물가자료25년9월호1154Page | TRUE | MCCB | ABS 630AF/600AT 3P
E_VCB0201_VM_LS_ELC_630_630_3 | MCCB(ABS Type) | E_VCB0201 | LS ELECTRIC | VM_LS_ELC | ABS 603c | 630 | 630 | 3 | EA | 212 | 983800 |  | 물가자료25년9월호1154Page | TRUE | MCCB | ABS 630AF/630AT 3P
E_VCB0201_VM_LS_ELC_500_630_4 | MCCB(ABS Type) | E_VCB0201 | LS ELECTRIC | VM_LS_ELC | ABS 604c | 500 | 630 | 4 | EA | 213 | 1108200 |  | 물가자료25년9월호1154Page | TRUE | MCCB | ABS 630AF/500AT 4P
E_VCB0201_VM_LS_ELC_600_630_4 | MCCB(ABS Type) | E_VCB0201 | LS ELECTRIC | VM_LS_ELC | ABS 604c | 600 | 630 | 4 | EA | 213 | 1108200 |  | 물가자료25년9월호1154Page | TRUE | MCCB | ABS 630AF/600AT 4P
E_VCB0201_VM_LS_ELC_630_630_4 | MCCB(ABS Type) | E_VCB0201 | LS ELECTRIC | VM_LS_ELC | ABS 604c | 630 | 630 | 4 | EA | 213 | 1108200 |  | 물가자료25년9월호1154Page | TRUE | MCCB | ABS 630AF/630AT 4P
E_VCB0201_VM_LS_ELC_700_800_3 | MCCB(ABS Type) | E_VCB0201 | LS ELECTRIC | VM_LS_ELC | ABS 803c | 700 | 800 | 3 | EA | 214 | 1182600 |  | 물가자료25년9월호1154Page | TRUE | MCCB | ABS 800AF/700AT 3P
E_VCB0201_VM_LS_ELC_800_800_3 | MCCB(ABS Type) | E_VCB0201 | LS ELECTRIC | VM_LS_ELC | ABS 803c | 800 | 800 | 3 | EA | 214 | 1182600 |  | 물가자료25년9월호1154Page | TRUE | MCCB | ABS 800AF/800AT 3P
E_VCB0201_VM_LS_ELC_700_800_4 | MCCB(ABS Type) | E_VCB0201 | LS ELECTRIC | VM_LS_ELC | ABS 804c | 700 | 800 | 4 | EA | 215 | 1377800 |  | 물가자료25년9월호1154Page | TRUE | MCCB | ABS 800AF/700AT 4P
E_VCB0201_VM_LS_ELC_800_800_4 | MCCB(ABS Type) | E_VCB0201 | LS ELECTRIC | VM_LS_ELC | ABS 804c | 800 | 800 | 4 | EA | 215 | 1377800 |  | 물가자료25년9월호1154Page | TRUE | MCCB | ABS 800AF/800AT 4P
E_VCB0201_VM_LS_ELC_1000_1000_3 | MCCB(ABS Type) | E_VCB0201 | LS ELECTRIC | VM_LS_ELC | ABS 1003b | 1000 | 1000 | 3 | EA |  | 1449900 |  | 물가자료25년9월호1154Page | TRUE | MCCB | ABS 1000AF/1000AT 3P
E_VCB0201_VM_LS_ELC_1000_1000_4 | MCCB(ABS Type) | E_VCB0201 | LS ELECTRIC | VM_LS_ELC | ABS 1004b | 1000 | 1000 | 4 | EA |  | 1752800 |  | 물가자료25년9월호1154Page | TRUE | MCCB | ABS 1000AF/1000AT 4P
E_VCB0201_VM_LS_ELC_1200_1200_3 | MCCB(ABS Type) | E_VCB0201 | LS ELECTRIC | VM_LS_ELC | ABS 1203b | 1200 | 1200 | 3 | EA |  | 1738500 |  | 물가자료25년9월호1154Page | TRUE | MCCB | ABS 1200AF/1200AT 3P
E_VCB0201_VM_LS_ELC_1200_1200_4 | MCCB(ABS Type) | E_VCB0201 | LS ELECTRIC | VM_LS_ELC | ABS 1204b | 1200 | 1200 | 4 | EA |  | 2104700 |  | 물가자료25년9월호1154Page | TRUE | MCCB | ABS 1200AF/1200AT 4P
E_VCB0202_VM_LS_ELC_3_30_3 | MCCB(EBS Type) | E_VCB0202 | LS ELECTRIC | VM_LS_ELC | EBS 33c | 3 | 30 | 3 | EA | 216 | 80200 |  | 물가자료25년10월호1161Page | TRUE | MCCB | EBS 30AF/3AT 3P
E_VCB0202_VM_LS_ELC_5_30_3 | MCCB(EBS Type) | E_VCB0202 | LS ELECTRIC | VM_LS_ELC | EBS 33c | 5 | 30 | 3 | EA | 216 | 80200 |  | 물가자료25년10월호1161Page | TRUE | MCCB | EBS 30AF/5AT 3P
E_VCB0202_VM_LS_ELC_10_30_3 | MCCB(EBS Type) | E_VCB0202 | LS ELECTRIC | VM_LS_ELC | EBS 33c | 10 | 30 | 3 | EA | 216 | 80200 |  | 물가자료25년10월호1161Page | TRUE | MCCB | EBS 30AF/10AT 3P
E_VCB0202_VM_LS_ELC_15_30_3 | MCCB(EBS Type) | E_VCB0202 | LS ELECTRIC | VM_LS_ELC | EBS 33c | 15 | 30 | 3 | EA | 216 | 80200 |  | 물가자료25년10월호1161Page | TRUE | MCCB | EBS 30AF/15AT 3P
E_VCB0202_VM_LS_ELC_16_30_3 | MCCB(EBS Type) | E_VCB0202 | LS ELECTRIC | VM_LS_ELC | EBS 33c | 16 | 30 | 3 | EA | 216 | 80200 |  | 물가자료25년10월호1161Page | TRUE | MCCB | EBS 30AF/16AT 3P
E_VCB0202_VM_LS_ELC_20_30_3 | MCCB(EBS Type) | E_VCB0202 | LS ELECTRIC | VM_LS_ELC | EBS 33c | 20 | 30 | 3 | EA | 216 | 80200 |  | 물가자료25년10월호1161Page | TRUE | MCCB | EBS 30AF/20AT 3P
E_VCB0202_VM_LS_ELC_25_30_3 | MCCB(EBS Type) | E_VCB0202 | LS ELECTRIC | VM_LS_ELC | EBS 33c | 25 | 30 | 3 | EA | 216 | 80200 |  | 물가자료25년10월호1161Page | TRUE | MCCB | EBS 30AF/25AT 3P
E_VCB0202_VM_LS_ELC_30_30_3 | MCCB(EBS Type) | E_VCB0202 | LS ELECTRIC | VM_LS_ELC | EBS 33c | 30 | 30 | 3 | EA | 216 | 80200 |  | 물가자료25년10월호1161Page | TRUE | MCCB | EBS 30AF/30AT 3P
E_VCB0202_VM_LS_ELC_3_30_4 | MCCB(EBS Type) | E_VCB0202 | LS ELECTRIC | VM_LS_ELC | EBS 34c | 3 | 30 | 4 | EA | 217 | 110100 |  | 물가자료25년10월호1161Page | TRUE | MCCB | EBS 30AF/3AT 4P
E_VCB0202_VM_LS_ELC_5_30_4 | MCCB(EBS Type) | E_VCB0202 | LS ELECTRIC | VM_LS_ELC | EBS 34c | 5 | 30 | 4 | EA | 217 | 110100 |  | 물가자료25년10월호1161Page | TRUE | MCCB | EBS 30AF/5AT 4P
E_VCB0202_VM_LS_ELC_10_30_4 | MCCB(EBS Type) | E_VCB0202 | LS ELECTRIC | VM_LS_ELC | EBS 34c | 10 | 30 | 4 | EA | 217 | 110100 |  | 물가자료25년10월호1161Page | TRUE | MCCB | EBS 30AF/10AT 4P
E_VCB0202_VM_LS_ELC_15_30_4 | MCCB(EBS Type) | E_VCB0202 | LS ELECTRIC | VM_LS_ELC | EBS 34c | 15 | 30 | 4 | EA | 217 | 110100 |  | 물가자료25년10월호1161Page | TRUE | MCCB | EBS 30AF/15AT 4P
E_VCB0202_VM_LS_ELC_16_30_4 | MCCB(EBS Type) | E_VCB0202 | LS ELECTRIC | VM_LS_ELC | EBS 34c | 16 | 30 | 4 | EA | 217 | 110100 |  | 물가자료25년10월호1161Page | TRUE | MCCB | EBS 30AF/16AT 4P
E_VCB0202_VM_LS_ELC_20_30_4 | MCCB(EBS Type) | E_VCB0202 | LS ELECTRIC | VM_LS_ELC | EBS 34c | 20 | 30 | 4 | EA | 217 | 110100 |  | 물가자료25년10월호1161Page | TRUE | MCCB | EBS 30AF/20AT 4P
E_VCB0202_VM_LS_ELC_25_30_4 | MCCB(EBS Type) | E_VCB0202 | LS ELECTRIC | VM_LS_ELC | EBS 34c | 25 | 30 | 4 | EA | 217 | 110100 |  | 물가자료25년10월호1161Page | TRUE | MCCB | EBS 30AF/25AT 4P
E_VCB0202_VM_LS_ELC_30_30_4 | MCCB(EBS Type) | E_VCB0202 | LS ELECTRIC | VM_LS_ELC | EBS 34c | 30 | 30 | 4 | EA | 217 | 110100 |  | 물가자료25년10월호1161Page | TRUE | MCCB | EBS 30AF/30AT 4P
E_VCB0202_VM_LS_ELC_32_50_3 | MCCB(EBS Type) | E_VCB0202 | LS ELECTRIC | VM_LS_ELC | EBS 53c | 32 | 50 | 3 | EA | 218 | 131400 |  | 물가자료25년10월호1161Page | TRUE | MCCB | EBS 50AF/32AT 3P
E_VCB0202_VM_LS_ELC_40_50_3 | MCCB(EBS Type) | E_VCB0202 | LS ELECTRIC | VM_LS_ELC | EBS 53c | 40 | 50 | 3 | EA | 218 | 131400 |  | 물가자료25년10월호1161Page | TRUE | MCCB | EBS 50AF/40AT 3P
E_VCB0202_VM_LS_ELC_50_50_3 | MCCB(EBS Type) | E_VCB0202 | LS ELECTRIC | VM_LS_ELC | EBS 53c | 50 | 50 | 3 | EA | 218 | 131400 |  | 물가자료25년10월호1161Page | TRUE | MCCB | EBS 50AF/50AT 3P
E_VCB0202_VM_LS_ELC_32_50_4 | MCCB(EBS Type) | E_VCB0202 | LS ELECTRIC | VM_LS_ELC | EBS 54c | 32 | 50 | 4 | EA | 219 | 143400 |  | 물가자료25년10월호1161Page | TRUE | MCCB | EBS 50AF/32AT 4P
E_VCB0202_VM_LS_ELC_40_50_4 | MCCB(EBS Type) | E_VCB0202 | LS ELECTRIC | VM_LS_ELC | EBS 54c | 40 | 50 | 4 | EA | 219 | 143400 |  | 물가자료25년10월호1161Page | TRUE | MCCB | EBS 50AF/40AT 4P
E_VCB0202_VM_LS_ELC_50_50_4 | MCCB(EBS Type) | E_VCB0202 | LS ELECTRIC | VM_LS_ELC | EBS 54c | 50 | 50 | 4 | EA | 219 | 143400 |  | 물가자료25년10월호1161Page | TRUE | MCCB | EBS 50AF/50AT 4P
E_VCB0202_VM_LS_ELC_60_60_3 | MCCB(EBS Type) | E_VCB0202 | LS ELECTRIC | VM_LS_ELC | EBS 63c | 60 | 60 | 3 | EA | 220 | 133900 |  | 물가자료25년10월호1161Page | TRUE | MCCB | EBS 60AF/60AT 3P
E_VCB0202_VM_LS_ELC_60_60_4 | MCCB(EBS Type) | E_VCB0202 | LS ELECTRIC | VM_LS_ELC | EBS 64c | 60 | 60 | 4 | EA | 221 | 170400 |  | 물가자료25년10월호1161Page | TRUE | MCCB | EBS 60AF/60AT 4P
E_VCB0202_VM_LS_ELC_63_125_3 | MCCB(EBS Type) | E_VCB0202 | LS ELECTRIC | VM_LS_ELC | EBS 103c | 63 | 125 | 3 | EA | 222 | 178100 |  | 물가자료25년10월호1161Page | TRUE | MCCB | EBS 125AF/63AT 3P
E_VCB0202_VM_LS_ELC_75_125_3 | MCCB(EBS Type) | E_VCB0202 | LS ELECTRIC | VM_LS_ELC | EBS 103c | 75 | 125 | 3 | EA | 222 | 178100 |  | 물가자료25년10월호1161Page | TRUE | MCCB | EBS 125AF/75AT 3P
E_VCB0202_VM_LS_ELC_80_125_3 | MCCB(EBS Type) | E_VCB0202 | LS ELECTRIC | VM_LS_ELC | EBS 103c | 80 | 125 | 3 | EA | 222 | 178100 |  | 물가자료25년10월호1161Page | TRUE | MCCB | EBS 125AF/80AT 3P
E_VCB0202_VM_LS_ELC_100_125_3 | MCCB(EBS Type) | E_VCB0202 | LS ELECTRIC | VM_LS_ELC | EBS 103c | 100 | 125 | 3 | EA | 222 | 178100 |  | 물가자료25년10월호1161Page | TRUE | MCCB | EBS 125AF/100AT 3P
E_VCB0202_VM_LS_ELC_125_125_3 | MCCB(EBS Type) | E_VCB0202 | LS ELECTRIC | VM_LS_ELC | EBS 103c | 125 | 125 | 3 | EA | 222 | 178100 |  | 물가자료25년10월호1161Page | TRUE | MCCB | EBS 125AF/125AT 3P
E_VCB0202_VM_LS_ELC_60_125_4 | MCCB(EBS Type) | E_VCB0202 | LS ELECTRIC | VM_LS_ELC | EBS 104c | 60 | 125 | 4 | EA | 223 | 213900 |  | 물가자료25년10월호1161Page | TRUE | MCCB | EBS 125AF/60AT 4P
E_VCB0202_VM_LS_ELC_63_125_4 | MCCB(EBS Type) | E_VCB0202 | LS ELECTRIC | VM_LS_ELC | EBS 104c | 63 | 125 | 4 | EA | 223 | 213900 |  | 물가자료25년10월호1161Page | TRUE | MCCB | EBS 125AF/63AT 4P
E_VCB0202_VM_LS_ELC_75_125_4 | MCCB(EBS Type) | E_VCB0202 | LS ELECTRIC | VM_LS_ELC | EBS 104c | 75 | 125 | 4 | EA | 223 | 213900 |  | 물가자료25년10월호1161Page | TRUE | MCCB | EBS 125AF/75AT 4P
E_VCB0202_VM_LS_ELC_80_125_4 | MCCB(EBS Type) | E_VCB0202 | LS ELECTRIC | VM_LS_ELC | EBS 104c | 80 | 125 | 4 | EA | 223 | 213900 |  | 물가자료25년10월호1161Page | TRUE | MCCB | EBS 125AF/80AT 4P
E_VCB0202_VM_LS_ELC_100_125_4 | MCCB(EBS Type) | E_VCB0202 | LS ELECTRIC | VM_LS_ELC | EBS 104c | 100 | 125 | 4 | EA | 223 | 213900 |  | 물가자료25년10월호1161Page | TRUE | MCCB | EBS 125AF/100AT 4P
E_VCB0202_VM_LS_ELC_125_125_4 | MCCB(EBS Type) | E_VCB0202 | LS ELECTRIC | VM_LS_ELC | EBS 104c | 125 | 125 | 4 | EA | 223 | 213900 |  | 물가자료25년10월호1161Page | TRUE | MCCB | EBS 125AF/125AT 4P
E_VCB0202_VM_LS_ELC_150_250_3 | MCCB(EBS Type) | E_VCB0202 | LS ELECTRIC | VM_LS_ELC | EBS 203c | 150 | 250 | 3 | EA | 224 | 376900 |  | 물가자료25년10월호1161Page | TRUE | MCCB | EBS 250AF/150AT 3P
E_VCB0202_VM_LS_ELC_160_250_3 | MCCB(EBS Type) | E_VCB0202 | LS ELECTRIC | VM_LS_ELC | EBS 203c | 160 | 250 | 3 | EA | 224 | 376900 |  | 물가자료25년10월호1161Page | TRUE | MCCB | EBS 250AF/160AT 3P
E_VCB0202_VM_LS_ELC_175_250_3 | MCCB(EBS Type) | E_VCB0202 | LS ELECTRIC | VM_LS_ELC | EBS 203c | 175 | 250 | 3 | EA | 224 | 376900 |  | 물가자료25년10월호1161Page | TRUE | MCCB | EBS 250AF/175AT 3P
E_VCB0202_VM_LS_ELC_200_250_3 | MCCB(EBS Type) | E_VCB0202 | LS ELECTRIC | VM_LS_ELC | EBS 203c | 200 | 250 | 3 | EA | 224 | 376900 |  | 물가자료25년10월호1161Page | TRUE | MCCB | EBS 250AF/200AT 3P
E_VCB0202_VM_LS_ELC_225_250_3 | MCCB(EBS Type) | E_VCB0202 | LS ELECTRIC | VM_LS_ELC | EBS 203c | 225 | 250 | 3 | EA | 224 | 376900 |  | 물가자료25년10월호1161Page | TRUE | MCCB | EBS 250AF/225AT 3P
E_VCB0202_VM_LS_ELC_250_250_3 | MCCB(EBS Type) | E_VCB0202 | LS ELECTRIC | VM_LS_ELC | EBS 203c | 250 | 250 | 3 | EA | 224 | 376900 |  | 물가자료25년10월호1161Page | TRUE | MCCB | EBS 250AF/250AT 3P
E_VCB0202_VM_LS_ELC_150_250_4 | MCCB(EBS Type) | E_VCB0202 | LS ELECTRIC | VM_LS_ELC | EBS 204c | 150 | 250 | 4 | EA | 224 | 443500 |  | 물가자료25년10월호1161Page | TRUE | MCCB | EBS 250AF/150AT 4P
E_VCB0202_VM_LS_ELC_160_250_4 | MCCB(EBS Type) | E_VCB0202 | LS ELECTRIC | VM_LS_ELC | EBS 204c | 160 | 250 | 4 | EA | 224 | 443500 |  | 물가자료25년10월호1161Page | TRUE | MCCB | EBS 250AF/160AT 4P
E_VCB0202_VM_LS_ELC_175_250_4 | MCCB(EBS Type) | E_VCB0202 | LS ELECTRIC | VM_LS_ELC | EBS 204c | 175 | 250 | 4 | EA | 224 | 443500 |  | 물가자료25년10월호1161Page | TRUE | MCCB | EBS 250AF/175AT 4P
E_VCB0202_VM_LS_ELC_200_250_4 | MCCB(EBS Type) | E_VCB0202 | LS ELECTRIC | VM_LS_ELC | EBS 204c | 200 | 250 | 4 | EA | 224 | 443500 |  | 물가자료25년10월호1161Page | TRUE | MCCB | EBS 250AF/200AT 4P
E_VCB0202_VM_LS_ELC_225_250_4 | MCCB(EBS Type) | E_VCB0202 | LS ELECTRIC | VM_LS_ELC | EBS 204c | 225 | 250 | 4 | EA | 224 | 443500 |  | 물가자료25년10월호1161Page | TRUE | MCCB | EBS 250AF/225AT 4P
E_VCB0202_VM_LS_ELC_250_250_4 | MCCB(EBS Type) | E_VCB0202 | LS ELECTRIC | VM_LS_ELC | EBS 204c | 250 | 250 | 4 | EA | 224 | 443500 |  | 물가자료25년10월호1161Page | TRUE | MCCB | EBS 250AF/250AT 4P
E_VCB0202_VM_LS_ELC_300_400_3 | MCCB(EBS Type) | E_VCB0202 | LS ELECTRIC | VM_LS_ELC | EBS 403c | 300 | 400 | 3 | EA | 225 | 643600 |  | 물가자료25년10월호1161Page | TRUE | MCCB | EBS 400AF/300AT 3P
E_VCB0202_VM_LS_ELC_350_400_3 | MCCB(EBS Type) | E_VCB0202 | LS ELECTRIC | VM_LS_ELC | EBS 403c | 350 | 400 | 3 | EA | 225 | 643600 |  | 물가자료25년10월호1161Page | TRUE | MCCB | EBS 400AF/350AT 3P
E_VCB0202_VM_LS_ELC_400_400_3 | MCCB(EBS Type) | E_VCB0202 | LS ELECTRIC | VM_LS_ELC | EBS 403c | 400 | 400 | 3 | EA | 225 | 643600 |  | 물가자료25년10월호1161Page | TRUE | MCCB | EBS 400AF/400AT 3P
E_VCB0202_VM_LS_ELC_300_400_4 | MCCB(EBS Type) | E_VCB0202 | LS ELECTRIC | VM_LS_ELC | EBS 404c | 300 | 400 | 4 | EA | 226 | 856400 |  | 물가자료25년10월호1161Page | TRUE | MCCB | EBS 400AF/300AT 4P
E_VCB0202_VM_LS_ELC_350_400_4 | MCCB(EBS Type) | E_VCB0202 | LS ELECTRIC | VM_LS_ELC | EBS 404c | 350 | 400 | 4 | EA | 226 | 856400 |  | 물가자료25년10월호1161Page | TRUE | MCCB | EBS 400AF/350AT 4P
E_VCB0202_VM_LS_ELC_400_400_4 | MCCB(EBS Type) | E_VCB0202 | LS ELECTRIC | VM_LS_ELC | EBS 404c | 400 | 400 | 4 | EA | 226 | 856400 |  | 물가자료25년10월호1161Page | TRUE | MCCB | EBS 400AF/400AT 4P
E_VCB0202_VM_LS_ELC_500_630_3 | MCCB(EBS Type) | E_VCB0202 | LS ELECTRIC | VM_LS_ELC | EBS 603c | 500 | 630 | 3 | EA | 227 | 1201800 |  | 물가자료25년10월호1161Page | TRUE | MCCB | EBS 630AF/500AT 3P
E_VCB0202_VM_LS_ELC_600_630_3 | MCCB(EBS Type) | E_VCB0202 | LS ELECTRIC | VM_LS_ELC | EBS 603c | 600 | 630 | 3 | EA | 227 | 1201800 |  | 물가자료25년10월호1161Page | TRUE | MCCB | EBS 630AF/600AT 3P
E_VCB0202_VM_LS_ELC_700_800_3 | MCCB(EBS Type) | E_VCB0202 | LS ELECTRIC | VM_LS_ELC | EBS 803c | 700 | 800 | 3 | EA | 228 | 1464200 |  | 물가자료25년10월호1161Page | TRUE | MCCB | EBS 800AF/700AT 3P
E_VCB0202_VM_LS_ELC_800_800_3 | MCCB(EBS Type) | E_VCB0202 | LS ELECTRIC | VM_LS_ELC | EBS 803c | 800 | 800 | 3 | EA | 228 | 1464200 |  | 물가자료25년10월호1161Page | TRUE | MCCB | EBS 800AF/800AT 3P
E_VCB0203_VM_LS_ELC_10_2 | MCCB(분전반용) | E_VCB0203 | LS ELECTRIC | VM_LS_ELC | BK63H 2 | 10 |  | 2 | EA |  | 10600 |  | 물가자료25년10월호1155Page | TRUE | MCCB | BK63H-10A-2P

## 계기용변성기
장비코드 |  | 장비유형 |  | 공급업체명 | 모델명 | 피상전력(VA) | 정격전류(A) | 단위 | 호표(1) | 단가(원) | 견적가(원) | 단가출처 | 사용여부 | 품명 | 규격 | 장비설명 | 단위시스템코드
equipment_code | 작업용 필드 | equipment_type | 작업용 필드 | vendor_id | model_number | s_voltage_curruent_VA | i_rated_curruent_A | s_unit_NONE | s_primary_item_no_NONE | o_unit_price_KRW | o_invoice_price_KRW | o_price_reference | is_active | s_productnm_NONE | s_easpecific_NONE | description | unit_system_code
E_ITR0101_VM_0000_5 | 저압용 CT 각형 | E_ITR0101 | 미지정업체 | VM_0000 | UR1 | 15 | 5 | EA |  | 15750 |  | 물가자료25년11월호1184Page | TRUE | CT | 5/5A 15VA 1.0
E_ITR0101_VM_0000_10 | 저압용 CT 각형 | E_ITR0101 | 미지정업체 | VM_0000 | UR1 | 15 | 10 | EA |  | 15750 |  | 물가자료25년11월호1184Page | TRUE | CT | 10/5A 15VA 1.0
E_ITR0101_VM_0000_15 | 저압용 CT 각형 | E_ITR0101 | 미지정업체 | VM_0000 | UR1 | 15 | 15 | EA |  | 15750 |  | 물가자료25년11월호1184Page | TRUE | CT | 15/5A 15VA 1.0
E_ITR0101_VM_0000_20 | 저압용 CT 각형 | E_ITR0101 | 미지정업체 | VM_0000 | UR1 | 15 | 20 | EA |  | 15750 |  | 물가자료25년11월호1184Page | TRUE | CT | 20/5A 15VA 1.0
E_ITR0101_VM_0000_30 | 저압용 CT 각형 | E_ITR0101 | 미지정업체 | VM_0000 | UR1 | 15 | 30 | EA |  | 15750 |  | 물가자료25년11월호1184Page | TRUE | CT | 30/5A 15VA 1.0
E_ITR0101_VM_0000_40 | 저압용 CT 각형 | E_ITR0101 | 미지정업체 | VM_0000 | UR1 | 15 | 40 | EA |  | 15750 |  | 물가자료25년11월호1184Page | TRUE | CT | 40/5A 15VA 1.0
E_ITR0101_VM_0000_50 | 저압용 CT 각형 | E_ITR0101 | 미지정업체 | VM_0000 | UR1 | 15 | 50 | EA |  | 15750 |  | 물가자료25년11월호1184Page | TRUE | CT | 50/5A 15VA 1.0
E_ITR0101_VM_0000_75 | 저압용 CT 각형 | E_ITR0101 | 미지정업체 | VM_0000 | UR1 | 15 | 75 | EA |  | 15750 |  | 물가자료25년11월호1184Page | TRUE | CT | 75/5A 15VA 1.0
E_ITR0101_VM_0000_100 | 저압용 CT 각형 | E_ITR0101 | 미지정업체 | VM_0000 | UR1 | 15 | 100 | EA |  | 15750 |  | 물가자료25년11월호1184Page | TRUE | CT | 100/5A 15VA 1.0
E_ITR0101_VM_0000_150 | 저압용 CT 각형 | E_ITR0101 | 미지정업체 | VM_0000 | UR1 | 15 | 150 | EA |  | 15750 |  | 물가자료25년11월호1184Page | TRUE | CT | 150/5A 15VA 1.0
E_ITR0101_VM_0000_200 | 저압용 CT 각형 | E_ITR0101 | 미지정업체 | VM_0000 | UR1 | 15 | 200 | EA |  | 15750 |  | 물가자료25년11월호1184Page | TRUE | CT | 200/5A 15VA 1.0
E_ITR0101_VM_0000_250 | 저압용 CT 각형 | E_ITR0101 | 미지정업체 | VM_0000 | UR1 | 15 | 250 | EA |  | 15750 |  | 물가자료25년11월호1184Page | TRUE | CT | 250/5A 15VA 1.0
E_ITR0101_VM_0000_300 | 저압용 CT 각형 | E_ITR0101 | 미지정업체 | VM_0000 | UR1 | 15 | 300 | EA |  | 15750 |  | 물가자료25년11월호1184Page | TRUE | CT | 300/5A 15VA 1.0
E_ITR0101_VM_0000_400 | 저압용 CT 각형 | E_ITR0101 | 미지정업체 | VM_0000 | UR2 | 40 | 400 | EA |  | 21000 |  | 물가자료25년11월호1184Page | TRUE | CT | 400/5A 40VA 1.0
E_ITR0101_VM_0000_500 | 저압용 CT 각형 | E_ITR0101 | 미지정업체 | VM_0000 | UR2 | 40 | 500 | EA |  | 21000 |  | 물가자료25년11월호1184Page | TRUE | CT | 500/5A 40VA 1.0
E_ITR0101_VM_0000_600 | 저압용 CT 각형 | E_ITR0101 | 미지정업체 | VM_0000 | UR2 | 40 | 600 | EA |  | 21000 |  | 물가자료25년11월호1184Page | TRUE | CT | 600/5A 40VA 1.0
E_ITR0101_VM_0000_750 | 저압용 CT 각형 | E_ITR0101 | 미지정업체 | VM_0000 | UR2 | 40 | 750 | EA |  | 21000 |  | 물가자료25년11월호1184Page | TRUE | CT | 750/5A 40VA 1.0
E_ITR0101_VM_0000_800 | 저압용 CT 각형 | E_ITR0101 | 미지정업체 | VM_0000 | UR2 | 40 | 800 | EA |  | 21000 |  | 물가자료25년11월호1184Page | TRUE | CT | 800/5A 40VA 1.0
E_ITR0101_VM_0000_1000 | 저압용 CT 각형 | E_ITR0101 | 미지정업체 | VM_0000 | US5 | 40 | 1000 | EA |  | 34500 |  | 물가자료25년11월호1184Page | TRUE | CT | 1000/5A 40VA 1.0
E_ITR0101_VM_0000_1500 | 저압용 CT 각형 | E_ITR0101 | 미지정업체 | VM_0000 | US6 | 40 | 1500 | EA |  | 48000 |  | 물가자료25년11월호1184Page | TRUE | CT | 1500/5A 40VA 1.0
E_ITR0101_VM_0000_2000 | 저압용 CT 각형 | E_ITR0101 | 미지정업체 | VM_0000 | US6 | 40 | 2000 | EA |  | 48000 |  | 물가자료25년11월호1184Page | TRUE | CT | 2000/5A 40VA 1.0
E_ITR0101_VM_0000_2500 | 저압용 CT 각형 | E_ITR0101 | 미지정업체 | VM_0000 | US7 | 40 | 2500 | EA |  | 82500 |  | 물가자료25년11월호1184Page | TRUE | CT | 2500/5A 40VA 1.0
E_ITR0101_VM_0000_3000 | 저압용 CT 각형 | E_ITR0101 | 미지정업체 | VM_0000 | US7 | 40 | 3000 | EA |  | 82500 |  | 물가자료25년11월호1184Page | TRUE | CT | 3000/5A 40VA 1.0
E_ITR0101_VM_0000_3500 | 저압용 CT 각형 | E_ITR0101 | 미지정업체 | VM_0000 | US8 | 40 | 3500 | EA |  | 90000 |  | 물가자료25년11월호1184Page | TRUE | CT | 3500/5A 40VA 1.0
E_ITR0101_VM_0000_4000 | 저압용 CT 각형 | E_ITR0101 | 미지정업체 | VM_0000 | US8 | 40 | 4000 | EA |  | 90000 |  | 물가자료25년11월호1184Page | TRUE | CT | 4000/5A 40VA 1.0
E_ITR0101_VM_0000_5000 | 저압용 CT 각형 | E_ITR0101 | 미지정업체 | VM_0000 | US9 | 40 | 5000 | EA |  | 117000 |  | 물가자료25년11월호1184Page | TRUE | CT | 5000/5A 40VA 1.0

## 배전제어기기
장비코드 |  | 장비유형 |  | 공급업체명 | 모델명 | 동력(kW) | 단위 | 호표(1) | 단가(원) | 견적가(원) | 단가출처 | 사용여부 | 품명 | 규격 | 장비설명 | 단위시스템코드
equipment_code | 작업용 필드 | equipment_type | 작업용 필드 | vendor_id | model_number | i_power_kW | s_unit_NONE | s_primary_item_no_NONE | o_unit_price_KRW | o_invoice_price_KRW | o_price_reference | is_active | s_productnm_NONE | s_easpecific_NONE | description | unit_system_code
E_DCN0101_VM_LS_ELC_3 | MC | E_DCN0101 | LS ELECTRIC | VM_LS_ELC | MC-6a | 3 | EA |  | 12300 |  | 물가자료25년9월호1144Page | TRUE | MC | MC-6a
E_DCN0101_VM_LS_ELC_4 | MC | E_DCN0101 | LS ELECTRIC | VM_LS_ELC | MC-9a | 4 | EA |  | 12900 |  | 물가자료25년9월호1144Page | TRUE | MC | MC-9a
E_DCN0101_VM_LS_ELC_5.5 | MC | E_DCN0101 | LS ELECTRIC | VM_LS_ELC | MC-12a | 5.5 | EA |  | 13600 |  | 물가자료25년9월호1144Page | TRUE | MC | MC-12a
E_DCN0101_VM_LS_ELC_7.5 | MC | E_DCN0101 | LS ELECTRIC | VM_LS_ELC | MC-18a | 7.5 | EA |  | 19500 |  | 물가자료25년9월호1144Page | TRUE | MC | MC-18a
E_DCN0101_VM_LS_ELC_15 | MC | E_DCN0101 | LS ELECTRIC | VM_LS_ELC | MC-32a | 15 | EA |  | 42300 |  | 물가자료25년9월호1144Page | TRUE | MC | MC-32a
E_DCN0101_VM_LS_ELC_18.5 | MC | E_DCN0101 | LS ELECTRIC | VM_LS_ELC | MC-40a | 18.5 | EA |  | 49900 |  | 물가자료25년9월호1144Page | TRUE | MC | MC-40a
E_DCN0101_VM_LS_ELC_11 | MC | E_DCN0101 | LS ELECTRIC | VM_LS_ELC | MC-48a | 11 | EA |  | 58100 |  | 물가자료25년9월호1144Page | TRUE | MC | MC-48a
E_DCN0101_VM_LS_ELC_22 | MC | E_DCN0101 | LS ELECTRIC | VM_LS_ELC | MC-50a | 22 | EA |  | 61700 |  | 물가자료25년9월호1144Page | TRUE | MC | MC-50a
E_DCN0101_VM_LS_ELC_30 | MC | E_DCN0101 | LS ELECTRIC | VM_LS_ELC | MC-65a | 30 | EA |  | 83500 |  | 물가자료25년9월호1144Page | TRUE | MC | MC-65a
E_DCN0101_VM_LS_ELC_37 | MC | E_DCN0101 | LS ELECTRIC | VM_LS_ELC | MC-75a | 37 | EA |  | 99400 |  | 물가자료25년9월호1144Page | TRUE | MC | MC-75a
E_DCN0101_VM_LS_ELC_45 | MC | E_DCN0101 | LS ELECTRIC | VM_LS_ELC | MC-85a | 45 | EA |  | 108700 |  | 물가자료25년9월호1144Page | TRUE | MC | MC-85a
E_DCN0101_VM_LS_ELC_55 | MC | E_DCN0101 | LS ELECTRIC | VM_LS_ELC | MC-100a | 55 | EA |  | 123600 |  | 물가자료25년9월호1144Page | TRUE | MC | MC-100a

## 기타
장비코드 |  | 장비유형 |  | 공급업체명 | 모델명 | 가로-전(mm) | 가로-후(mm) | 동력(kW) | 정격전류(A) | 단자수(Q'ty) | 단위 | 호표(1) | 단가(원) | 견적가(원) | 단가출처 | 사용여부 | 품명 | 규격 | 장비설명 | 단위시스템코드
equipment_code | 작업용 필드 | equipment_type | 작업용 필드 | vendor_id | model_number | i_before_width_mm | i_after_width_mm | i_power_kW | i_rated_curruent_A | i_terminals_NONE | s_unit_NONE | s_primary_item_no_NONE | o_unit_price_KRW | o_invoice_price_KRW | o_price_reference | is_active | s_productnm_NONE | s_easpecific_NONE | description | unit_system_code
E_EET0101_VM_0000 | 동력배관지지가대 | E_EET0101 | 미지정업체 | VM_0000 | [6 empty] | EA |  |  | 43030 | 견적단가 | TRUE | 동력배관지지가대 | 2.3T 용융아연
E_EET0102_VM_0000 | 셋트앵커 | E_EET0102 | 미지정업체 | VM_0000 | [6 empty] | EA |  |  | 1378 | 견적단가 | TRUE | 셋트앵커 | 3/8"
E_EET0103_VM_0000 | MCC | E_EET0103 | 미지정업체 | VM_0000 | [6 empty] | 면 |  |  | 3000000 | 견적단가 | TRUE | MCC | 600*2350*600 2.3T
E_EET0104_VM_0000_1 | LOP | E_EET0104 | 미지정업체 | VM_0000 | [5 empty] | 1 | EA |  |  | 754000 | 견적단가 | TRUE | LOP 1회로 | 450*1500*250 2.3T
E_EET0104_VM_0000_2 | LOP | E_EET0104 | 미지정업체 | VM_0000 | [5 empty] | 2 | EA |  |  | 754000 | 견적단가 | TRUE | LOP 2회로 | 450*1500*250 2.3T
E_EET0104_VM_0000_3 | LOP | E_EET0104 | 미지정업체 | VM_0000 | [5 empty] | 3 | EA |  |  | 754000 | 견적단가 | TRUE | LOP 3회로 | 450*1500*250 2.3T
E_EET0105_VM_0000 | DIGITAL MULTI METER | E_EET0105 | 미지정업체 | VM_0000 | GIMAC-1000 | [5 empty] | EA |  |  | 396500 | 견적단가 | TRUE | DIGITAL MULTI METER 회로 | GIMAC-1000
E_EET0106_VM_0000 | ZCT | E_EET0106 | 미지정업체 | VM_0000 | LZR-030 | [5 empty] | EA |  |  | 22399 | 견적단가 | TRUE | ZCT 회로 | LZR-030
E_EET0107_VM_0000 | SPD | E_EET0107 | 미지정업체 | VM_0000 | SP C TT 275 FM | [5 empty] | EA |  |  | 141700 | 견적단가 | TRUE | SPD 회로 | SP C TT 275 FM
E_EET0108_VM_0000 | FUSE&HOLD | E_EET0108 | 미지정업체 | VM_0000 | KF-32L | [5 empty] | EA |  |  | 3510 | 견적단가 | TRUE | FUSE&HOLD 회로 | 2A / KF-32L
E_EET0109_VM_0000_ | DMPR | E_EET0109 | 미지정업체 | VM_0000 | DMP06i-TZ |  |  | 3.5542 |  |  | EA |  |  | 123110 | 견적단가 | TRUE | DMPR 회로 | DMP06i-TZ
E_EET0109_VM_0000_ | DMPR | E_EET0109 | 미지정업체 | VM_0000 | DMP60i-TZ |  |  | 55 |  |  | EA |  |  | 123110 | 견적단가 | TRUE | DMPR 회로 | DMP60i-TZ
E_EET0110_VM_0000 | DMPR CABLE | E_EET0110 | 미지정업체 | VM_0000 | [6 empty] | EA |  |  | 16302 | 견적단가 | TRUE | DMPR CABLE 회로 | 4M
E_EET0111_VM_0000 | INVERTER LOADER | E_EET0111 | 미지정업체 | VM_0000 | [6 empty] | EA |  |  | 45500 | 견적단가 | TRUE | INVERTER LOADER 회로 | 5M
E_EET0112_VM_0000 | FAN | E_EET0112 | 미지정업체 | VM_0000 | [6 empty] | EA |  |  | 10400 | 견적단가 | TRUE | FAN 회로 | 120*120 38MM
E_EET0113_VM_0000 | FANCOVER | E_EET0113 | 미지정업체 | VM_0000 | [6 empty] | EA |  |  | 585 | 견적단가 | TRUE | FANCOVER 회로 | 120mm(은색)
E_EET0114_VM_0000 | FAN용 THERMOSTAT | E_EET0114 | 미지정업체 | VM_0000 | RTM 90F | [5 empty] | EA |  |  | 11700 | 견적단가 | TRUE | FAN용 THERMOSTAT 회로 | RTM 90F
E_EET0115_VM_0000 | HEATER용 THERMOSTAT | E_EET0115 | 미지정업체 | VM_0000 | RTM 90H | [5 empty] | EA |  |  | 11700 | 견적단가 | TRUE | HEATER용 THERMOSTAT 회로 | RTM 90H
E_EET0116_VM_0000 | RELAY&SOCKET | E_EET0116 | 미지정업체 | VM_0000 | MY4N | [5 empty] | EA |  |  | 6474 | 견적단가 | TRUE | RELAY&SOCKET 회로 | MY4N
E_EET0117_VM_0000_80 | PVC DUCT | E_EET0117 | 미지정업체 | VM_0000 |  | 80 |  |  |  |  | EA |  |  | 16732 | 견적단가 | TRUE | PVC DUCT 회로 | 80X80
E_EET0117_VM_0000_40 | PVC DUCT | E_EET0117 | 미지정업체 | VM_0000 |  | 40 |  |  |  |  | EA |  |  | 14380 | 견적단가 | TRUE | PVC DUCT 회로 | 40X40
E_EET0118_VM_0000_500 | NAME PLATE | E_EET0118 | 미지정업체 | VM_0000 |  | 500 |  |  |  |  | EA |  |  | 15600 | 견적단가 | TRUE | NAME PLATE 회로 | 500*50
E_EET0118_VM_0000_70 | NAME PLATE | E_EET0118 | 미지정업체 | VM_0000 |  | 70 |  |  |  |  | EA |  |  | 2600 | 견적단가 | TRUE | NAME PLATE 회로 | 70*16
E_EET0118_VM_0000_40 | NAME PLATE | E_EET0118 | 미지정업체 | VM_0000 |  | 40 |  |  |  |  | EA |  |  | 2600 | 견적단가 | TRUE | NAME PLATE 회로 | 40*60*25PI
E_EET0119_VM_0000 | SPACE HEATER | E_EET0119 | 미지정업체 | VM_0000 | RHPTC-50W | [5 empty] | EA |  |  | 48750 | 견적단가 | TRUE | SPACE HEATER 회로 | RHPTC-50W
E_EET0120_VM_0000 | PBL(RED) | E_EET0120 | 미지정업체 | VM_0000 | KH-512LN-2A(RED) | [5 empty] | EA |  |  | 8190 | 견적단가 | TRUE | PBL(RED) 회로 | KH-512LN-2A(RED)
E_EET0121_VM_0000 | PBL(GREEN) | E_EET0121 | 미지정업체 | VM_0000 | KH-512LN-2A(GREEN) | [5 empty] | EA |  |  | 8190 | 견적단가 | TRUE | PBL(GREEN) 회로 | KH-512LN-2A(GREEN)
E_EET0122_VM_0000 | PBL(YELLOW) | E_EET0122 | 미지정업체 | VM_0000 | KH-512LN-2A(YELLOW) | [5 empty] | EA |  |  | 8190 | 견적단가 | TRUE | PBL(YELLOW) 회로 | KH-512LN-2A(YELLOW)
E_EET0123_VM_0000 | SELECT S/W | E_EET0123 | 미지정업체 | VM_0000 | KSL25L2-11 | [5 empty] | EA |  |  | 2860 | 견적단가 | TRUE | SELECT S/W 회로 | KSL25L2-11
E_EET0124_VM_0000 | EM S/W | E_EET0124 | 미지정업체 | VM_0000 | KPB25ER | [5 empty] | EA |  |  | 3783 | 견적단가 | TRUE | EM S/W 회로 | KPB25ER
E_EET0125_VM_0000 | 노출 2구 콘센트 | E_EET0125 | 미지정업체 | VM_0000 | [6 empty] | EA |  | 2200 |  | 물가자료25년7월호1206Page | TRUE | 노출 2구 콘센트 회로 | 2구
E_EET0126_VM_0000_10_3 | THERMINAL BLOCK | E_EET0126 | 미지정업체 | VM_0000 | YS FT010-03ZA |  |  |  | 10 | 3 | EA |  | 600 |  | 물가자료25년7월호1203Page | TRUE | THERMINAL BLOCK 3회로 | 10A 3P
E_EET0126_VM_0000_20_10 | THERMINAL BLOCK | E_EET0126 | 미지정업체 | VM_0000 | YS FT020-10ZA |  |  |  | 20 | 10 | EA |  | 1900 |  | 물가자료25년7월호1203Page | TRUE | THERMINAL BLOCK 10회로 | 20A 10P
E_EET0126_VM_0000_20_20 | THERMINAL BLOCK | E_EET0126 | 미지정업체 | VM_0000 | YS FT020-20ZA |  |  |  | 20 | 20 | EA |  | 3770 |  | 물가자료25년7월호1203Page | TRUE | THERMINAL BLOCK 20회로 | 20A 20P
E_EET0126_VM_0000_30_10 | THERMINAL BLOCK | E_EET0126 | 미지정업체 | VM_0000 | YS FT030-10ZA |  |  |  | 30 | 10 | EA |  | 3630 |  | 물가자료25년7월호1203Page | TRUE | THERMINAL BLOCK 10회로 | 30A 10P
E_EET0126_VM_0000_100_4 | THERMINAL BLOCK | E_EET0126 | 미지정업체 | VM_0000 | YS FT100-04ZA |  |  |  | 100 | 4 | EA |  | 6380 |  | 물가자료25년7월호1203Page | TRUE | THERMINAL BLOCK 4회로 | 100A 4P
E_EET0126_VM_0000_200_4 | THERMINAL BLOCK | E_EET0126 | 미지정업체 | VM_0000 | YS FT200-04ZA |  |  |  | 200 | 4 | EA |  | 13780 |  | 물가자료25년7월호1203Page | TRUE | THERMINAL BLOCK 4회로 | 200A 4P
E_EET0126_VM_0000_300_4 | THERMINAL BLOCK | E_EET0126 | 미지정업체 | VM_0000 | YS FT300-04ZA |  |  |  | 300 | 4 | EA |  | 21750 |  | 물가자료25년7월호1203Page | TRUE | THERMINAL BLOCK 4회로 | 300A 4P
E_EET0127_VM_0000 | U channel | E_EET0127 | 미지정업체 | VM_0000 | [6 empty] | EA |  |  | 7616 | 견적단가 | TRUE | U channel 회로 | U Channel, 41*41*t2.6mm
E_EET0201_VM_0000 | 외함(특고압반) | E_EET0201 | 미지정업체 | VM_0000 | [6 empty] | EA |  |  | 4360840 | 견적단가 | TRUE | 외함(특고압반) 회로 | 1400Wx2500Hx2500D (26.50㎡)
E_EET0202_VM_0000 | DOOR HANDLE (L) | E_EET0202 | 미지정업체 | VM_0000 | [6 empty] | EA |  |  | 5690 | 견적단가 | TRUE | DOOR HANDLE (L) 회로 | W/KEY (L)
E_EET0203_VM_0000 | DOOR HANDLE (M) | E_EET0203 | 미지정업체 | VM_0000 | [6 empty] | EA |  |  | 4170 | 견적단가 | TRUE | DOOR HANDLE (M) 회로 | W/KEY (M)
E_EET0204_VM_0000 | P-Cover(BAKELITE PLATE) | E_EET0204 | 미지정업체 | VM_0000 | [6 empty] | EA |  |  | 34688 | 견적단가 | TRUE | P-Cover(BAKELITE PLATE) 회로 | 3.2tx700Wx1200H : 4개
E_EET0205_VM_0000 | DOOR STOPPER | E_EET0205 | 미지정업체 | VM_0000 | [6 empty] | EA |  |  | 11490 | 견적단가 | TRUE | DOOR STOPPER 회로 | -
E_EET0206_VM_0000 | NAME PLATE | E_EET0206 | 미지정업체 | VM_0000 | [6 empty] | EA |  |  | 5690 | 견적단가 | TRUE | NAME PLATE 회로 | 아크릴(L)
E_EET0207_VM_0000 | DIAZED FUSE | E_EET0207 | 미지정업체 | VM_0000 | [6 empty] | EA |  |  | 1760 | 견적단가 | TRUE | DIAZED FUSE 회로 | 25A 이하 W/HOLDER
E_EET0208_VM_0000 | FL | E_EET0208 | 미지정업체 | VM_0000 | [6 empty] | EA |  |  | 19960 | 견적단가 | TRUE | FL 회로 | AC 220V 20W 삼파장
E_EET0209_VM_0000 | LIMIT S/W | E_EET0209 | 미지정업체 | VM_0000 | [6 empty] | EA |  |  | 14500 | 견적단가 | TRUE | LIMIT S/W 회로 | AC 220V 1a 1b
E_EET0210_VM_0000 | SPACE HEATER | E_EET0210 | 미지정업체 | VM_0000 | [6 empty] | EA |  |  | 7700 | 견적단가 | TRUE | SPACE HEATER 회로 | AC 220V 100W
E_EET0211_VM_0000 | THERMOSTATE | E_EET0211 | 미지정업체 | VM_0000 | [6 empty] | EA |  |  | 9500 | 견적단가 | TRUE | THERMOSTATE 회로 | 250V 0-250℃
E_EET0212_VM_0000 | CONSENT | E_EET0212 | 미지정업체 | VM_0000 | [6 empty] | EA |  |  | 2090 | 견적단가 | TRUE | CONSENT 회로 | 2P AC 220V 15A
E_EET0213_VM_0000 | MAIN BUS BAR | E_EET0213 | 미지정업체 | VM_0000 | [6 empty] | EA |  |  | 43165 | 견적단가 | TRUE | MAIN BUS BAR 회로 | 6.0 mm x 50 mm
E_EET0214_VM_0000 | INSULATION TUBE | E_EET0214 | 미지정업체 | VM_0000 | [6 empty] | EA |  |  | 1790 | 견적단가 | TRUE | INSULATION TUBE 회로 | 800㎟ 이하
E_EET0215_VM_0000 | BUS BAR COATING | E_EET0215 | 미지정업체 | VM_0000 | [6 empty] | EA |  |  | 2390 | 견적단가 | TRUE | BUS BAR COATING 회로 | AG
E_EET0216_VM_0000 | EARTH BAR | E_EET0216 | 미지정업체 | VM_0000 | [6 empty] | EA |  |  | 22488 | 견적단가 | TRUE | EARTH BAR 회로 | 6.0 mm x 25 mm
E_EET0217_VM_0000 | EARTH WIRE | E_EET0217 | 미지정업체 | VM_0000 | [6 empty] | EA |  |  | 8923 | 견적단가 | TRUE | EARTH WIRE 회로 | F-GV 70㎟
E_EET0218_VM_0000 | EARTH TERMINAL | E_EET0218 | 미지정업체 | VM_0000 | [6 empty] | EA |  |  | 900 | 견적단가 | TRUE | EARTH TERMINAL 회로 | 70㎟
E_EET0219_VM_0000 | LBS (NO FUSE TYPE) | E_EET0219 | 미지정업체 | VM_0000 | [6 empty] | EA |  |  | 2988700 | 견적단가 | TRUE | LBS (NO FUSE TYPE) 회로 | 24kV 600A 자동
E_EET0220_VM_0000 | LA (w/DISCONN.) | E_EET0220 | 미지정업체 | VM_0000 | [6 empty] | EA |  |  | 29700 | 견적단가 | TRUE | LA (w/DISCONN.) 회로 | 18kV 2.5kA
E_EET0221_VM_0000_100 | PFH 한류형 | E_EET0221 | 미지정업체 | VM_0000 |  |  |  |  | 100 |  | EA |  |  | 187500 | 견적단가 | TRUE | PFH 한류형 회로 | 25.8kV 100AF
E_EET0221_VM_0000_200 | PFH 한류형 | E_EET0221 | 미지정업체 | VM_0000 |  |  |  |  | 200 |  | EA |  |  | 505350 | 견적단가 | TRUE | PFH 한류형 회로 | 25.8kV 200AF
E_EET0222_VM_0000 | FLEXIBLE TUBE | E_EET0222 | 미지정업체 | VM_0000 | [6 empty] | EA |  |  | 3990 | 견적단가 | TRUE | FLEXIBLE TUBE 회로 | 36C 방수
E_EET0223_VM_0000 | EPOXY INSULATOR | E_EET0223 | 미지정업체 | VM_0000 | [6 empty] | EA |  |  | 20570 | 견적단가 | TRUE | EPOXY INSULATOR 회로 | 24kV 210mm
E_EET0224_VM_0000 | EPOXY GLASS PLATE | E_EET0224 | 미지정업체 | VM_0000 | [6 empty] | EA |  |  | 338800 | 견적단가 | TRUE | EPOXY GLASS PLATE 회로 | 5tx500x1000 : 4개
E_EET0225_VM_0000 | BAKELITE PLATE | E_EET0225 | 미지정업체 | VM_0000 | [6 empty] | EA |  |  | 54200 | 견적단가 | TRUE | BAKELITE PLATE 회로 | 5tx400x600
E_EET0226_VM_0000_30 | PVC DUCT (난연성) | E_EET0226 | 미지정업체 | VM_0000 |  | 30 |  |  |  |  | EA |  |  | 3720 | 견적단가 | TRUE | PVC DUCT (난연성) 회로 | 30x40x2m W/COVER
E_EET0226_VM_0000_40 | PVC DUCT (난연성) | E_EET0226 | 미지정업체 | VM_0000 |  | 40 |  |  |  |  | EA |  |  | 4790 | 견적단가 | TRUE | PVC DUCT (난연성) 회로 | 40x60x2m W/COVER
E_EET0227_VM_0000 | 단자대(TB) | E_EET0227 | 미지정업체 | VM_0000 | [6 empty] | EA |  |  | 1880 | 견적단가 | TRUE | 단자대(TB) 회로 | 4P 30A
E_EET0228_VM_0000 | 전력보호감시장치(GIPAM-115FI) | E_EET0228 | 미지정업체 | VM_0000 | GIPAM-115FI | [5 empty] | EA |  |  | 1806000 | 견적단가 | TRUE | 전력보호감시장치(GIPAM-115FI) 회로 | 표준형
E_EET0229_VM_0000 | VCB 24kV (D) | E_EET0229 | 미지정업체 | VM_0000 | [6 empty] | EA |  |  | 14603160 | 견적단가 | TRUE | VCB 24kV (D) 회로 | 630A 12.5kA 520MVA
E_EET0230_VM_0000 | CT 25.8kV 권선형 | E_EET0230 | 미지정업체 | VM_0000 | [6 empty] | EA |  |  | 180000 | 견적단가 | TRUE | CT 25.8kV 권선형 회로 | 5~300/5A 1P 40In n>10
E_EET0231_VM_0000 | SA | E_EET0231 | 미지정업체 | VM_0000 | [6 empty] | EA |  |  | 170000 | 견적단가 | TRUE | SA 회로 | 18kV 5kA
E_EET0232_VM_0000 | CS (CAM S/W) | E_EET0232 | 미지정업체 | VM_0000 | [6 empty] | EA |  |  | 9710 | 견적단가 | TRUE | CS (CAM S/W) 회로 | PULL TURN TYPE
E_EET0233_VM_0000 | PL (LED) | E_EET0233 | 미지정업체 | VM_0000 | [6 empty] | EA |  |  | 5550 | 견적단가 | TRUE | PL (LED) 회로 | DC 110/125V 30mm
E_EET0234_VM_0000 | PBS | E_EET0234 | 미지정업체 | VM_0000 | [6 empty] | EA |  |  | 2200 | 견적단가 | TRUE | PBS 회로 | 25/30Φ 1a 1b
E_EET0235_VM_0000 | BZ (PANEL용) | E_EET0235 | 미지정업체 | VM_0000 | [6 empty] | EA |  |  | 8300 | 견적단가 | TRUE | BZ (PANEL용) 회로 | DC 110V 4인치
E_EET0236_VM_0000 | FLICKER RELAY (FCR) | E_EET0236 | 미지정업체 | VM_0000 | [6 empty] | EA |  |  | 19030 | 견적단가 | TRUE | FLICKER RELAY (FCR) 회로 | 110/220V ON:6S OFF:3S
E_EET0237_VM_0000_2 | AUX-R | E_EET0237 | 미지정업체 | VM_0000 | [5 empty] | 2 | EA |  |  | 8960 | 견적단가 | TRUE | AUX-R 2회로 | AC 2a2b
E_EET0237_VM_0000_4 | AUX-R | E_EET0237 | 미지정업체 | VM_0000 | [5 empty] | 4 | EA |  |  | 8960 | 견적단가 | TRUE | AUX-R 4회로 | AC 4a4b
E_EET0238_VM_0000 | CABLE BRACKET (CAB) | E_EET0238 | 미지정업체 | VM_0000 | [6 empty] | EA |  |  | 5980 | 견적단가 | TRUE | CABLE BRACKET (CAB) 회로 | 150㎟ 이하
E_EET0239_VM_0000 | FLEXIBLE BUS BAR | E_EET0239 | 미지정업체 | VM_0000 | [6 empty] | EA |  |  | 55530 | 견적단가 | TRUE | FLEXIBLE BUS BAR 회로 | 600A L=350
E_EET0240_VM_0000 | 변압기반 AIR FILTER | E_EET0240 | 미지정업체 | VM_0000 | [6 empty] | EA |  |  | 9980 | 견적단가 | TRUE | 변압기반 AIR FILTER 회로 | -
E_EET0241_VM_0000 | 1차 BUS BAR | E_EET0241 | 미지정업체 | VM_0000 | [6 empty] | EA |  |  | 43165 | 견적단가 | TRUE | 1차 BUS BAR 회로 | 6.0 mm x 50 mm
E_EET0242_VM_0000 | PBLS (LED) | E_EET0242 | 미지정업체 | VM_0000 | [6 empty] | EA |  |  | 5250 | 견적단가 | TRUE | PBLS (LED) 회로 | DC 110V/125V 25mm
E_EET0243_VM_0000 | FAN | E_EET0243 | 미지정업체 | VM_0000 | [6 empty] | EA |  |  | 31900 | 견적단가 | TRUE | FAN 회로 | AC 220/110V (L)
E_EET0244_VM_0000 | MS (GMS-9) | E_EET0244 | 미지정업체 | VM_0000 | [6 empty] | EA |  |  | 28070 | 견적단가 | TRUE | MS (GMS-9) 회로 | 2.2kW/220V 2.7kW/440V
E_EET0245_VM_0000 | DIAL 온도계 | E_EET0245 | 미지정업체 | VM_0000 | [6 empty] | EA |  |  | 123420 | 견적단가 | TRUE | DIAL 온도계 회로 | -
E_EET0246_VM_0000 | TMS BOX | E_EET0246 | 미지정업체 | VM_0000 | [6 empty] | EA |  |  | 282300 | 견적단가 | TRUE | TMS BOX 회로 | -
E_EET0247_VM_0000 | PT | E_EET0247 | 미지정업체 | VM_0000 | [6 empty] | EA |  |  | 67500 | 견적단가 | TRUE | PT 회로 | 50VA 1.0 EPOXY MOLD
E_EET0248_VM_0000 | SPD | E_EET0248 | 미지정업체 | VM_0000 | [6 empty] | EA |  |  | 385000 | 견적단가 | TRUE | SPD 회로 | 4P 40KA
E_EET0249_VM_0000 | LOAD WIRE | E_EET0249 | 미지정업체 | VM_0000 | [6 empty] | EA |  |  | 7900 | 견적단가 | TRUE | LOAD WIRE 회로 | F-CV 1Cx50㎟
E_EET0250_VM_0000_100_3 | LOAD TB | E_EET0250 | 미지정업체 | VM_0000 |  |  |  |  | 100 | 3 | EA |  |  | 2830 | 견적단가 | TRUE | LOAD TB 3회로 | 3P 100A
E_EET0250_VM_0000_100_4 | LOAD TB | E_EET0250 | 미지정업체 | VM_0000 |  |  |  |  | 100 | 4 | EA |  |  | 3660 | 견적단가 | TRUE | LOAD TB 4회로 | 4P 100A
E_EET0251_VM_0000 | TERMINAL LUG | E_EET0251 | 미지정업체 | VM_0000 | [6 empty] | EA |  |  | 450 | 견적단가 | TRUE | TERMINAL LUG 회로 | 50㎟
E_EET0252_VM_0000 | PBL | E_EET0252 | 미지정업체 | VM_0000 | [6 empty] | EA |  |  | 5550 | 견적단가 | TRUE | PBL 회로 | DC 110/125V 30mm
E_EET0253_VM_0000 | MOF (22.9kV) | E_EET0253 | 미지정업체 | VM_0000 | [6 empty] | EA |  |  | 2850000 | 견적단가 | TRUE | MOF (22.9kV) 회로 | MOLD TYPE, 150/5A
E_EET0301_VM_0000_1000_700 | 용융 케이블 트레이(REDUCER) | E_EET0301 | 미지정업체 | VM_0000 |  | 1000 | 700 |  |  |  | EA |  |  | 26325 | 견적단가 | TRUE | 용융 케이블 트레이(REDUCER) 회로 | REDUCER, W1000 x H100 -> W700 x H100
E_EET0301_VM_0000_1000_500 | 용융 케이블 트레이(REDUCER) | E_EET0301 | 미지정업체 | VM_0000 |  | 1000 | 500 |  |  |  | EA |  |  | 26325 | 견적단가 | TRUE | 용융 케이블 트레이(REDUCER) 회로 | REDUCER, W1000 x H100 -> W450 x H100
E_EET0301_VM_0000_800_500 | 용융 케이블 트레이(REDUCER) | E_EET0301 | 미지정업체 | VM_0000 |  | 800 | 500 |  |  |  | EA |  |  | 24232 | 견적단가 | TRUE | 용융 케이블 트레이(REDUCER) 회로 | REDUCER, W800 x H100 -> W450 x H100
E_EET0301_VM_0000_800_300 | 용융 케이블 트레이(REDUCER) | E_EET0301 | 미지정업체 | VM_0000 |  | 800 | 300 |  |  |  | EA |  |  | 24232 | 견적단가 | TRUE | 용융 케이블 트레이(REDUCER) 회로 | REDUCER, W800 x H100 -> W300 x H100
E_EET0301_VM_0000_700_500 | 용융 케이블 트레이(REDUCER) | E_EET0301 | 미지정업체 | VM_0000 |  | 700 | 500 |  |  |  | EA |  |  | 23179 | 견적단가 | TRUE | 용융 케이블 트레이(REDUCER) 회로 | REDUCER, W700 x H100 -> W450 x H100
E_EET0301_VM_0000_700_400 | 용융 케이블 트레이(REDUCER) | E_EET0301 | 미지정업체 | VM_0000 |  | 700 | 400 |  |  |  | EA |  |  | 23179 | 견적단가 | TRUE | 용융 케이블 트레이(REDUCER) 회로 | REDUCER, W700 x H100 -> W400 x H100
E_EET0301_VM_0000_700_300 | 용융 케이블 트레이(REDUCER) | E_EET0301 | 미지정업체 | VM_0000 |  | 700 | 300 |  |  |  | EA |  |  | 23179 | 견적단가 | TRUE | 용융 케이블 트레이(REDUCER) 회로 | REDUCER, W700 x H100 -> W300 x H100
E_EET0301_VM_0000_700_150 | 용융 케이블 트레이(REDUCER) | E_EET0301 | 미지정업체 | VM_0000 |  | 700 | 150 |  |  |  | EA |  |  | 23179 | 견적단가 | TRUE | 용융 케이블 트레이(REDUCER) 회로 | REDUCER, W700 x H100 -> W150 x H100
E_EET0301_VM_0000_500_400 | 용융 케이블 트레이(REDUCER) | E_EET0301 | 미지정업체 | VM_0000 |  | 500 | 400 |  |  |  | EA |  |  | 20553 | 견적단가 | TRUE | 용융 케이블 트레이(REDUCER) 회로 | REDUCER, W450 x H100 -> W400 x H100
E_EET0301_VM_0000_500_300 | 용융 케이블 트레이(REDUCER) | E_EET0301 | 미지정업체 | VM_0000 |  | 500 | 300 |  |  |  | EA |  |  | 20553 | 견적단가 | TRUE | 용융 케이블 트레이(REDUCER) 회로 | REDUCER, W450 x H100 -> W300 x H100
E_EET0301_VM_0000_500_200 | 용융 케이블 트레이(REDUCER) | E_EET0301 | 미지정업체 | VM_0000 |  | 500 | 200 |  |  |  | EA |  |  | 20553 | 견적단가 | TRUE | 용융 케이블 트레이(REDUCER) 회로 | REDUCER, W450 x H100 -> W200 x H100
E_EET0301_VM_0000_500_150 | 용융 케이블 트레이(REDUCER) | E_EET0301 | 미지정업체 | VM_0000 |  | 500 | 150 |  |  |  | EA |  |  | 20553 | 견적단가 | TRUE | 용융 케이블 트레이(REDUCER) 회로 | REDUCER, W450 x H100 -> W150 x H100
E_EET0301_VM_0000_400_300 | 용융 케이블 트레이(REDUCER) | E_EET0301 | 미지정업체 | VM_0000 |  | 400 | 300 |  |  |  | EA |  |  | 20033 | 견적단가 | TRUE | 용융 케이블 트레이(REDUCER) 회로 | REDUCER, W400 x H100 -> W300 x H100
E_EET0301_VM_0000_400_150 | 용융 케이블 트레이(REDUCER) | E_EET0301 | 미지정업체 | VM_0000 |  | 400 | 150 |  |  |  | EA |  |  | 20033 | 견적단가 | TRUE | 용융 케이블 트레이(REDUCER) 회로 | REDUCER, W400 x H100 -> W150 x H100
E_EET0301_VM_0000_300_200 | 용융 케이블 트레이(REDUCER) | E_EET0301 | 미지정업체 | VM_0000 |  | 300 | 200 |  |  |  | EA |  |  | 18980 | 견적단가 | TRUE | 용융 케이블 트레이(REDUCER) 회로 | REDUCER, W300 x H100 -> W200 x H100
E_EET0301_VM_0000_300_150 | 용융 케이블 트레이(REDUCER) | E_EET0301 | 미지정업체 | VM_0000 |  | 300 | 150 |  |  |  | EA |  |  | 18980 | 견적단가 | TRUE | 용융 케이블 트레이(REDUCER) 회로 | REDUCER, W300 x H100 -> W150 x H100
E_EET0302_VM_0000_800 | 용융 케이블 트레이(HOLE BRAKET) | E_EET0302 | 미지정업체 | VM_0000 |  | 800 |  |  |  |  | EA |  |  | 7618 | 견적단가 | TRUE | 용융 케이블 트레이(HOLE BRAKET) 회로 | 2 Hole braket(W800)
E_EET0302_VM_0000_600 | 용융 케이블 트레이(HOLE BRAKET) | E_EET0302 | 미지정업체 | VM_0000 |  | 600 |  |  |  |  | EA |  |  | 6396 | 견적단가 | TRUE | 용융 케이블 트레이(HOLE BRAKET) 회로 | 2 Hole braket(W600)
E_EET0302_VM_0000_500 | 용융 케이블 트레이(HOLE BRAKET) | E_EET0302 | 미지정업체 | VM_0000 |  | 500 |  |  |  |  | EA |  |  | 5785 | 견적단가 | TRUE | 용융 케이블 트레이(HOLE BRAKET) 회로 | 2 Hole braket(W500)
E_EET0302_VM_0000_400 | 용융 케이블 트레이(HOLE BRAKET) | E_EET0302 | 미지정업체 | VM_0000 |  | 400 |  |  |  |  | EA |  |  | 5174 | 견적단가 | TRUE | 용융 케이블 트레이(HOLE BRAKET) 회로 | 2 Hole braket(W400)
E_EET0302_VM_0000_300 | 용융 케이블 트레이(HOLE BRAKET) | E_EET0302 | 미지정업체 | VM_0000 |  | 300 |  |  |  |  | EA |  |  | 4563 | 견적단가 | TRUE | 용융 케이블 트레이(HOLE BRAKET) 회로 | 2 Hole braket(W300)
E_EET0303_VM_0000_1100 | 용융 케이블 트레이(지지대) | E_EET0303 | 미지정업체 | VM_0000 |  | 1100 |  |  |  |  | EA |  |  | 6721 | 견적단가 | TRUE | 용융 케이블 트레이(지지대) 회로 | 케이블 트레이 지지대(W1100)
E_EET0303_VM_0000_900 | 용융 케이블 트레이(지지대) | E_EET0303 | 미지정업체 | VM_0000 |  | 900 |  |  |  |  | EA |  |  | 5499 | 견적단가 | TRUE | 용융 케이블 트레이(지지대) 회로 | 케이블 트레이 지지대(W900)
E_EET0303_VM_0000_800 | 용융 케이블 트레이(지지대) | E_EET0303 | 미지정업체 | VM_0000 |  | 800 |  |  |  |  | EA |  |  | 4888 | 견적단가 | TRUE | 용융 케이블 트레이(지지대) 회로 | 케이블 트레이 지지대(W800)
E_EET0303_VM_0000_700 | 용융 케이블 트레이(지지대) | E_EET0303 | 미지정업체 | VM_0000 |  | 700 |  |  |  |  | EA |  |  | 4277 | 견적단가 | TRUE | 용융 케이블 트레이(지지대) 회로 | 케이블 트레이 지지대(W700)
E_EET0303_VM_0000_600 | 용융 케이블 트레이(지지대) | E_EET0303 | 미지정업체 | VM_0000 |  | 600 |  |  |  |  | EA |  |  | 3666 | 견적단가 | TRUE | 용융 케이블 트레이(지지대) 회로 | 케이블 트레이 지지대(W600)
E_EET0303_VM_0000_500 | 용융 케이블 트레이(지지대) | E_EET0303 | 미지정업체 | VM_0000 |  | 500 |  |  |  |  | EA |  |  | 3055 | 견적단가 | TRUE | 용융 케이블 트레이(지지대) 회로 | 케이블 트레이 지지대(W500)
E_EET0303_VM_0000_400 | 용융 케이블 트레이(지지대) | E_EET0303 | 미지정업체 | VM_0000 |  | 400 |  |  |  |  | EA |  |  | 2444 | 견적단가 | TRUE | 용융 케이블 트레이(지지대) 회로 | 케이블 트레이 지지대(W400)
E_EET0303_VM_0000_300 | 용융 케이블 트레이(지지대) | E_EET0303 | 미지정업체 | VM_0000 |  | 300 |  |  |  |  | EA |  |  | 1833 | 견적단가 | TRUE | 용융 케이블 트레이(지지대) 회로 | 케이블 트레이 지지대(W300)
E_EET0304_VM_0000 | 용융 케이블 트레이(JOINT CONNECTOR) | E_EET0304 | 미지정업체 | VM_0000 | [6 empty] | EA |  |  | 1170 | 견적단가 | TRUE | 용융 케이블 트레이(JOINT CONNECTOR) 회로 | JOINT CONNECTOR, 100H
E_EET0305_VM_0000 | 용융 케이블 트레이(HOLD DOWN CLAMP) | E_EET0305 | 미지정업체 | VM_0000 | [6 empty] | EA |  |  | 520 | 견적단가 | TRUE | 용융 케이블 트레이(HOLD DOWN CLAMP) 회로 | Hold down clamp, 아연도
E_EET0306_VM_0000 | 용융 케이블 트레이(GRAOUNDING JUMPER) | E_EET0306 | 미지정업체 | VM_0000 | [6 empty] | EA |  |  | 1170 | 견적단가 | TRUE | 용융 케이블 트레이(GRAOUNDING JUMPER) 회로 | GROUNDING JUMPER